## 封-1工程结算书
～～～～～～～～～～～～～～～～～～～～～～～～～～～～～～ 工 程 结 算 书 ～～～～～～～～～～～～～～～～～～～～～～～～～～～～～～
工程名称:钦州港冷链保税交易中心安装工程
建设单位: |  | 广西自贸区钦州港片区开发投资集团有限责任公司 |  | 工程造价: | 13962875.13元
施工单位: |  |  |  | 建筑面积: | ㎡
编制单位: |  |  |  | 单方造价: | 0.00元
审核单位: |  |  |  | 编制日期: | 2022-05-19
编 制 人: |  |  |  | 编制人证号:
审 核 人: |  |  |  | 审核人证号:
| 软件名称及版本号:博奥云计价软件 |  | 工程计价软件测评合格编号:2016J02

## 表-05 建设项目竣工结算汇总表
建设项目竣工结算汇总表 | 建设项目竣工结算汇总表 | 建设项目竣工结算汇总表 | 建设项目竣工结算汇总表 | 建设项目竣工结算汇总表
工程名称:钦州港冷链保税交易中心安装工程 | 工程名称:钦州港冷链保税交易中心安装工程 | 工程名称:钦州港冷链保税交易中心安装工程 | 第1页 共1页 | 第1页 共1页
序号 | 单项工程名称 | 金额(元) | 金额(元) | 其中: 安全文明施工费(元)
1.1 | 1#冷藏库 | 1939876.15 | 1939876.15 | 33403.28
1.2 | 2#监管查验库 | 1730222.95 | 1730222.95 | 36162.55
1.3 | 南大门 | 26104.74 | 26104.74 | 579.72
1.4 | 北大门 | 9879.88 | 9879.88 | 312.37
1.5 | 总平 | 7598382.55 | 7598382.55 | 101807.55
1.6 | 垃圾房 | 3658.14 | 3658.14 | 121.43
1.7 | 3#冷藏库 | 1320246.4 | 1320246.40 | 23697.52
1.8 | 4#冷藏库 | 1334504.32 | 1334504.32 | 25691.24
| 竣工结算价合计 | 13962875.13 | 13962875.13 | 221775.66
表-02 | 表-02 | 表-02 | 表-02 | 表-02

## 表-06 单项工程竣工结算汇总表
单项工程竣工结算汇总表 | 单项工程竣工结算汇总表 | 单项工程竣工结算汇总表 | 单项工程竣工结算汇总表
工程名称:钦州港冷链保税交易中心安装工程 | 工程名称:钦州港冷链保税交易中心安装工程 | 工程名称:钦州港冷链保税交易中心安装工程 | 第1页 共2页
序号 | 单位工程名称 | 金额(元) | 其中: 安全文明施工费(元)
1.1.1 | 1#冷藏库-电气安装 | 557924.58 | 9922.09
1.1.2 | 1#冷藏库-给排水安装 | 208634.2 | 3288.33
1.1.3 | 1#冷藏库-弱电安装 | 90125.92 | 2686.07
1.1.4 | 1#冷藏库-通风防排烟 | 462711.27 | 9287.55
1.1.5 | 1#冷藏库-机电工程合同外 | 620480.18 | 8219.24
1.1.6 | 2#监管查验库电气安装 | 609345.81 | 10835.06
1.1.7 | 2#监管查验库-弱电安装 | 128310.12 | 3906.94
1.1.8 | 2#监管查验库-给排水安装 | 306979.62 | 6789.95
1.1.9 | 2#监管查验库水泵房-给排水安装 | 111459.28 | 1841.13
1.1.10 | 2#监管查验库-通风防排烟 | 366712.5 | 8789.77
1.1.11 | 2#冷藏库-机电工程合同外 | 207415.62 | 3999.7
1.1.12 | 南大门-电气安装 | 17283.91 | 335.79
1.1.13 | 南大门-弱电安装 | 6363.75 | 174.71
1.1.14 | 南大门-给排水安装 | 2457.08 | 69.22
1.1.15 | 北大门-电气安装 | 7011.62 | 231.63
1.1.16 | 北大门-弱电安装 | 647.44 | 20.25
1.1.17 | 北大门-给排水安装 | 2220.82 | 60.49
1.1.18 | 总平室外-电气工程 | 1014458.3 | 35231.74
1.1.19 | 总平室外-照明工程 | 482869.14 | 6924.54
1.1.20 | 总平室外-智能化工程 | 218096.54 | 5458.61
1.1.21 | 室外总平-给水管网 | 710936.83 | 8913.2
1.1.22 | 室外总平-排水管网 | 1112377.41 | 20854.08
1.1.23 | 总平室外-机电工程合同外 | 4059644.33 | 24425.38
1.1.24 | 垃圾房-电气安装 | 3658.14 | 121.43
1.1.25 | 3#冷藏库-电气安装 | 515355.37 | 9240.81
1.1.26 | 3#冷藏库-给排水安装 | 156597.84 | 3952.28
1.1.27 | 3#冷藏库-弱电安装 | 85154.66 | 2703.26
1.1.28 | 3#冷藏库-通风防排烟 | 102441.48 | 2105.58
1.1.29 | 3#冷藏库-机电工程合同外 | 460697.05 | 5695.59
1.1.30 | 配电室-电气安装 | 71820.96 | 1937.1
1.1.31 | 4#冷藏库-电气安装 | 564862.11 | 9737.81
1.1.32 | 4#冷藏库-给排水安装 | 168677.8 | 4196
1.1.33 | 4#冷藏库-弱电安装 | 102522.62 | 3178.44
1.1.34 | 4#冷藏库-通风防排烟 | 117512.47 | 2216.71
1.1.35 | 4#冷藏库-机电工程合同外 | 309108.36 | 4425.18
表-03 | 表-03 | 表-03 | 表-03
单项工程竣工结算汇总表 | 单项工程竣工结算汇总表 | 单项工程竣工结算汇总表 | 单项工程竣工结算汇总表
工程名称:钦州港冷链保税交易中心安装工程 | 工程名称:钦州港冷链保税交易中心安装工程 | 工程名称:钦州港冷链保税交易中心安装工程 | 第2页 共2页
序号 | 单位工程名称 | 金额(元) | 其中: 安全文明施工费(元)
| 竣工结算价合计 | 13962875.13 | 221775.66
表-03 | 表-03 | 表-03 | 表-03

## 表-07 单位工程竣工结算汇总表
单位工程竣工结算汇总表 | 单位工程竣工结算汇总表 | 单位工程竣工结算汇总表 | 单位工程竣工结算汇总表 | 单位工程竣工结算汇总表
工程名称:钦州港冷链保税交易中心安装工程 | 工程名称:钦州港冷链保税交易中心安装工程 | 工程名称:钦州港冷链保税交易中心安装工程 | 第1页 共10页 | 第1页 共10页
序号 | 汇总内容 | 金额(元) | 金额(元) | 备注
1#冷藏库-电气安装
1 | 分部分项工程和单价措施项目清单计价合计 | 413824.23 | 413824.23
2 | 总价措施项目清单计价合计 | 17357.54 | 17357.54
2.1 | 其中:安全文明施工费 | 9922.09 | 9922.09
3 | 其他项目清单计价合计 | 57484.26 | 57484.26
4 | 税前项目清单计价合计
5 | 规费 | 23191.38 | 23191.38
6 | 增值税 | 46067.17 | 46067.17
7 | 工程总造价=1+2+3+4+5+6 | 557924.58 | 557924.58
1#冷藏库-给排水安装
1 | 分部分项工程和单价措施项目清单计价合计 | 158065.29 | 158065.29
2 | 总价措施项目清单计价合计 | 5803.72 | 5803.72
2.1 | 其中:安全文明施工费 | 3288.33 | 3288.33
3 | 其他项目清单计价合计 | 19151.38 | 19151.38
4 | 税前项目清单计价合计
5 | 规费 | 8387.13 | 8387.13
6 | 增值税 | 17226.68 | 17226.68
7 | 工程总造价=1+2+3+4+5+6 | 208634.2 | 208634.20
1#冷藏库-弱电安装
1 | 分部分项工程和单价措施项目清单计价合计 | 66379.92 | 66379.92
2 | 总价措施项目清单计价合计 | 3705.54 | 3705.54
2.1 | 其中:安全文明施工费 | 2686.07 | 2686.07
3 | 其他项目清单计价合计 | 5697.35 | 5697.35
4 | 税前项目清单计价合计
5 | 规费 | 6901.52 | 6901.52
6 | 增值税 | 7441.59 | 7441.59
7 | 工程总造价=1+2+3+4+5+6 | 90125.92 | 90125.92
1#冷藏库-通风防排烟
1 | 分部分项工程和单价措施项目清单计价合计 | 379604.19 | 379604.19
2 | 总价措施项目清单计价合计 | 14303.14 | 14303.14
2.1 | 其中:安全文明施工费 | 9287.55 | 9287.55
3 | 其他项目清单计价合计 | 7124.71 | 7124.71
4 | 税前项目清单计价合计
5 | 规费 | 23473.71 | 23473.71
6 | 增值税 | 38205.52 | 38205.52
7 | 工程总造价=1+2+3+4+5+6 | 462711.27 | 462711.27
表-07 | 表-07 | 表-07 | 表-07 | 表-07
单位工程竣工结算汇总表 | 单位工程竣工结算汇总表 | 单位工程竣工结算汇总表 | 单位工程竣工结算汇总表 | 单位工程竣工结算汇总表
工程名称:钦州港冷链保税交易中心安装工程 | 工程名称:钦州港冷链保税交易中心安装工程 | 工程名称:钦州港冷链保税交易中心安装工程 | 第2页 共10页 | 第2页 共10页
序号 | 汇总内容 | 金额(元) | 金额(元) | 备注
1#冷藏库-机电工程合同外
1 | 分部分项工程和单价措施项目清单计价合计 | 538990.73 | 538990.73
1.1 | 其中:暂估价
2 | 总价措施项目清单计价合计 | 11338.75 | 11338.75
2.1 | 其中:安全文明施工费 | 8219.24 | 8219.24
3 | 其他项目清单计价合计
4 | 税前项目清单计价合计
5 | 规费 | 18918.39 | 18918.39
6 | 增值税 | 51232.31 | 51232.31
7 | 工程总造价=1+2+3+4+5+6 | 620480.18 | 620480.18
2#监管查验库电气安装
1 | 分部分项工程和单价措施项目清单计价合计 | 443718.06 | 443718.06
2 | 总价措施项目清单计价合计 | 19010.84 | 19010.84
2.1 | 其中:安全文明施工费 | 10835.06 | 10835.06
3 | 其他项目清单计价合计 | 70624.87 | 70624.87
4 | 税前项目清单计价合计
5 | 规费 | 25679.08 | 25679.08
6 | 增值税 | 50312.96 | 50312.96
7 | 工程总造价=1+2+3+4+5+6 | 609345.81 | 609345.81
2#监管查验库-弱电安装
1 | 分部分项工程和单价措施项目清单计价合计 | 94860.69 | 94860.69
2 | 总价措施项目清单计价合计 | 5389.77 | 5389.77
2.1 | 其中:安全文明施工费 | 3906.94 | 3906.94
3 | 其他项目清单计价合计 | 7413.18 | 7413.18
4 | 税前项目清单计价合计
5 | 规费 | 10052.07 | 10052.07
6 | 增值税 | 10594.41 | 10594.41
7 | 工程总造价=1+2+3+4+5+6 | 128310.12 | 128310.12
2#监管查验库-给排水安装
1 | 分部分项工程和单价措施项目清单计价合计 | 199105.03 | 199105.03
2 | 总价措施项目清单计价合计 | 11960.65 | 11960.65
2.1 | 其中:安全文明施工费 | 6789.95 | 6789.95
3 | 其他项目清单计价合计 | 53828.92 | 53828.92
4 | 税前项目清单计价合计
5 | 规费 | 16738.08 | 16738.08
6 | 增值税 | 25346.94 | 25346.94
表-07 | 表-07 | 表-07 | 表-07 | 表-07
单位工程竣工结算汇总表 | 单位工程竣工结算汇总表 | 单位工程竣工结算汇总表 | 单位工程竣工结算汇总表 | 单位工程竣工结算汇总表
工程名称:钦州港冷链保税交易中心安装工程 | 工程名称:钦州港冷链保税交易中心安装工程 | 工程名称:钦州港冷链保税交易中心安装工程 | 第3页 共10页 | 第3页 共10页
序号 | 汇总内容 | 金额(元) | 金额(元) | 备注
7 | 工程总造价=1+2+3+4+5+6 | 306979.62 | 306979.62
2#监管查验库水泵房-给排水安装
1 | 分部分项工程和单价措施项目清单计价合计 | 91740.33 | 91740.33
2 | 总价措施项目清单计价合计 | 3153.19 | 3153.19
2.1 | 其中:安全文明施工费 | 1841.13 | 1841.13
3 | 其他项目清单计价合计 | 3407.94 | 3407.94
4 | 税前项目清单计价合计
5 | 规费 | 3954.76 | 3954.76
6 | 增值税 | 9203.06 | 9203.06
7 | 工程总造价=1+2+3+4+5+6 | 111459.28 | 111459.28
2#监管查验库-通风防排烟
1 | 分部分项工程和单价措施项目清单计价合计 | 296780.83 | 296780.83
2 | 总价措施项目清单计价合计 | 14149.65 | 14149.65
2.1 | 其中:安全文明施工费 | 8789.77 | 8789.77
3 | 其他项目清单计价合计 | 3999.85 | 3999.85
4 | 税前项目清单计价合计
5 | 规费 | 21503.16 | 21503.16
6 | 增值税 | 30279.01 | 30279.01
7 | 工程总造价=1+2+3+4+5+6 | 366712.5 | 366712.50
2#冷藏库-机电工程合同外
1 | 分部分项工程和单价措施项目清单计价合计 | 175441.49 | 175441.49
1.1 | 其中:暂估价
2 | 总价措施项目清单计价合计 | 5517.74 | 5517.74
2.1 | 其中:安全文明施工费 | 3999.7 | 3999.70
3 | 其他项目清单计价合计
4 | 税前项目清单计价合计
5 | 规费 | 9330.33 | 9330.33
6 | 增值税 | 17126.06 | 17126.06
7 | 工程总造价=1+2+3+4+5+6 | 207415.62 | 207415.62
南大门-电气安装
1 | 分部分项工程和单价措施项目清单计价合计 | 14142.85 | 14142.85
2 | 总价措施项目清单计价合计 | 587.59 | 587.59
2.1 | 其中:安全文明施工费 | 335.79 | 335.79
3 | 其他项目清单计价合计 | 340.79 | 340.79
4 | 税前项目清单计价合计
5 | 规费 | 785.57 | 785.57
表-07 | 表-07 | 表-07 | 表-07 | 表-07
单位工程竣工结算汇总表 | 单位工程竣工结算汇总表 | 单位工程竣工结算汇总表 | 单位工程竣工结算汇总表 | 单位工程竣工结算汇总表
工程名称:钦州港冷链保税交易中心安装工程 | 工程名称:钦州港冷链保税交易中心安装工程 | 工程名称:钦州港冷链保税交易中心安装工程 | 第4页 共10页 | 第4页 共10页
序号 | 汇总内容 | 金额(元) | 金额(元) | 备注
6 | 增值税 | 1427.11 | 1427.11
7 | 工程总造价=1+2+3+4+5+6 | 17283.91 | 17283.91
南大门-弱电安装
1 | 分部分项工程和单价措施项目清单计价合计 | 4463.11 | 4463.11
2 | 总价措施项目清单计价合计 | 311.46 | 311.46
2.1 | 其中:安全文明施工费 | 174.71 | 174.71
3 | 其他项目清单计价合计 | 618.48 | 618.48
4 | 税前项目清单计价合计
5 | 规费 | 445.25 | 445.25
6 | 增值税 | 525.45 | 525.45
7 | 工程总造价=1+2+3+4+5+6 | 6363.75 | 6363.75
南大门-给排水安装
1 | 分部分项工程和单价措施项目清单计价合计 | 1963.85 | 1963.85
2 | 总价措施项目清单计价合计 | 121.94 | 121.94
2.1 | 其中:安全文明施工费 | 69.22 | 69.22
3 | 其他项目清单计价合计
4 | 税前项目清单计价合计
5 | 规费 | 168.41 | 168.41
6 | 增值税 | 202.88 | 202.88
7 | 工程总造价=1+2+3+4+5+6 | 2457.08 | 2457.08
北大门-电气安装
1 | 分部分项工程和单价措施项目清单计价合计 | 5330.15 | 5330.15
2 | 总价措施项目清单计价合计 | 403.55 | 403.55
2.1 | 其中:安全文明施工费 | 231.63 | 231.63
3 | 其他项目清单计价合计 | 168.26 | 168.26
4 | 税前项目清单计价合计
5 | 规费 | 530.72 | 530.72
6 | 增值税 | 578.94 | 578.94
7 | 工程总造价=1+2+3+4+5+6 | 7011.62 | 7011.62
北大门-弱电安装
1 | 分部分项工程和单价措施项目清单计价合计 | 505.67 | 505.67
2 | 总价措施项目清单计价合计 | 36.18 | 36.18
2.1 | 其中:安全文明施工费 | 20.25 | 20.25
3 | 其他项目清单计价合计
4 | 税前项目清单计价合计
5 | 规费 | 52.13 | 52.13
表-07 | 表-07 | 表-07 | 表-07 | 表-07
单位工程竣工结算汇总表 | 单位工程竣工结算汇总表 | 单位工程竣工结算汇总表 | 单位工程竣工结算汇总表 | 单位工程竣工结算汇总表
工程名称:钦州港冷链保税交易中心安装工程 | 工程名称:钦州港冷链保税交易中心安装工程 | 工程名称:钦州港冷链保税交易中心安装工程 | 第5页 共10页 | 第5页 共10页
序号 | 汇总内容 | 金额(元) | 金额(元) | 备注
6 | 增值税 | 53.46 | 53.46
7 | 工程总造价=1+2+3+4+5+6 | 647.44 | 647.44
北大门-给排水安装
1 | 分部分项工程和单价措施项目清单计价合计 | 1785.25 | 1785.25
2 | 总价措施项目清单计价合计 | 106.33 | 106.33
2.1 | 其中:安全文明施工费 | 60.49 | 60.49
3 | 其他项目清单计价合计
4 | 税前项目清单计价合计
5 | 规费 | 145.87 | 145.87
6 | 增值税 | 183.37 | 183.37
7 | 工程总造价=1+2+3+4+5+6 | 2220.82 | 2220.82
总平室外-电气工程
1 | 分部分项工程和单价措施项目清单计价合计 | 820256.74 | 820256.74
2 | 总价措施项目清单计价合计 | 48603.52 | 48603.52
2.1 | 其中:安全文明施工费 | 35231.74 | 35231.74
3 | 其他项目清单计价合计
4 | 税前项目清单计价合计
5 | 规费 | 61835.43 | 61835.43
6 | 增值税 | 83762.61 | 83762.61
7 | 工程总造价=1+2+3+4+5+6 | 1014458.3 | 1014458.30
总平室外-照明工程
1 | 分部分项工程和单价措施项目清单计价合计 | 324189.28 | 324189.28
2 | 总价措施项目清单计价合计 | 9552.67 | 9552.67
2.1 | 其中:安全文明施工费 | 6924.54 | 6924.54
3 | 其他项目清单计价合计 | 96960 | 96960.00
4 | 税前项目清单计价合计
5 | 规费 | 12297.26 | 12297.26
6 | 增值税 | 39869.93 | 39869.93
7 | 工程总造价=1+2+3+4+5+6 | 482869.14 | 482869.14
总平室外-智能化工程
1 | 分部分项工程和单价措施项目清单计价合计 | 152812.1 | 152812.10
2 | 总价措施项目清单计价合计 | 7530.36 | 7530.36
2.1 | 其中:安全文明施工费 | 5458.61 | 5458.61
3 | 其他项目清单计价合计 | 27469.11 | 27469.11
4 | 税前项目清单计价合计
5 | 规费 | 12277 | 12277.00
表-07 | 表-07 | 表-07 | 表-07 | 表-07
单位工程竣工结算汇总表 | 单位工程竣工结算汇总表 | 单位工程竣工结算汇总表 | 单位工程竣工结算汇总表 | 单位工程竣工结算汇总表
工程名称:钦州港冷链保税交易中心安装工程 | 工程名称:钦州港冷链保税交易中心安装工程 | 工程名称:钦州港冷链保税交易中心安装工程 | 第6页 共10页 | 第6页 共10页
序号 | 汇总内容 | 金额(元) | 金额(元) | 备注
6 | 增值税 | 18007.97 | 18007.97
7 | 工程总造价=1+2+3+4+5+6 | 218096.54 | 218096.54
室外总平-给水管网
1 | 分部分项工程和单价措施项目清单计价合计 | 621690.33 | 621690.33
2 | 总价措施项目清单计价合计 | 11399.9 | 11399.90
2.1 | 其中:安全文明施工费 | 8913.2 | 8913.20
3 | 其他项目清单计价合计
4 | 税前项目清单计价合计
5 | 规费 | 19145.39 | 19145.39
6 | 增值税 | 58701.21 | 58701.21
7 | 工程总造价=1+2+3+4+5+6 | 710936.83 | 710936.83
室外总平-排水管网
1 | 分部分项工程和单价措施项目清单计价合计 | 923987.91 | 923987.91
2 | 总价措施项目清单计价合计 | 26672.19 | 26672.19
2.1 | 其中:安全文明施工费 | 20854.08 | 20854.08
3 | 其他项目清单计价合计 | 21942.11 | 21942.11
4 | 税前项目清单计价合计
5 | 规费 | 47927.52 | 47927.52
6 | 增值税 | 91847.68 | 91847.68
7 | 工程总造价=1+2+3+4+5+6 | 1112377.41 | 1112377.41
总平室外-机电工程合同外
1 | 分部分项工程和单价措施项目清单计价合计 | 3634852.09 | 3634852.09
1.1 | 其中:暂估价
2 | 总价措施项目清单计价合计 | 33695.74 | 33695.74
2.1 | 其中:安全文明施工费 | 24425.38 | 24425.38
3 | 其他项目清单计价合计
4 | 税前项目清单计价合计
5 | 规费 | 55896.51 | 55896.51
6 | 增值税 | 335199.99 | 335199.99
7 | 工程总造价=1+2+3+4+5+6 | 4059644.33 | 4059644.33
垃圾房-电气安装
1 | 分部分项工程和单价措施项目清单计价合计 | 2865.73 | 2865.73
2 | 总价措施项目清单计价合计 | 208.87 | 208.87
2.1 | 其中:安全文明施工费 | 121.43 | 121.43
3 | 其他项目清单计价合计 | 20.19 | 20.19
4 | 税前项目清单计价合计
表-07 | 表-07 | 表-07 | 表-07 | 表-07
单位工程竣工结算汇总表 | 单位工程竣工结算汇总表 | 单位工程竣工结算汇总表 | 单位工程竣工结算汇总表 | 单位工程竣工结算汇总表
工程名称:钦州港冷链保税交易中心安装工程 | 工程名称:钦州港冷链保税交易中心安装工程 | 工程名称:钦州港冷链保税交易中心安装工程 | 第7页 共10页 | 第7页 共10页
序号 | 汇总内容 | 金额(元) | 金额(元) | 备注
5 | 规费 | 261.3 | 261.30
6 | 增值税 | 302.05 | 302.05
7 | 工程总造价=1+2+3+4+5+6 | 3658.14 | 3658.14
3#冷藏库-电气安装
1 | 分部分项工程和单价措施项目清单计价合计 | 381920.43 | 381920.43
2 | 总价措施项目清单计价合计 | 16160.42 | 16160.42
2.1 | 其中:安全文明施工费 | 9240.81 | 9240.81
3 | 其他项目清单计价合计 | 53249.1 | 53249.10
4 | 税前项目清单计价合计
5 | 规费 | 21473.14 | 21473.14
6 | 增值税 | 42552.28 | 42552.28
7 | 工程总造价=1+2+3+4+5+6 | 515355.37 | 515355.37
3#冷藏库-给排水安装
1 | 分部分项工程和单价措施项目清单计价合计 | 123784.19 | 123784.19
2 | 总价措施项目清单计价合计 | 7005.22 | 7005.22
2.1 | 其中:安全文明施工费 | 3952.28 | 3952.28
3 | 其他项目清单计价合计 | 3092.29 | 3092.29
4 | 税前项目清单计价合计
5 | 规费 | 9786.04 | 9786.04
6 | 增值税 | 12930.1 | 12930.10
7 | 工程总造价=1+2+3+4+5+6 | 156597.84 | 156597.84
3#冷藏库-弱电安装
1 | 分部分项工程和单价措施项目清单计价合计 | 63154.69 | 63154.69
2 | 总价措施项目清单计价合计 | 4155.58 | 4155.58
2.1 | 其中:安全文明施工费 | 2703.26 | 2703.26
3 | 其他项目清单计价合计 | 3930.64 | 3930.64
4 | 税前项目清单计价合计
5 | 规费 | 6882.63 | 6882.63
6 | 增值税 | 7031.12 | 7031.12
7 | 工程总造价=1+2+3+4+5+6 | 85154.66 | 85154.66
3#冷藏库-通风防排烟
1 | 分部分项工程和单价措施项目清单计价合计 | 83396.12 | 83396.12
2 | 总价措施项目清单计价合计 | 3298.63 | 3298.63
2.1 | 其中:安全文明施工费 | 2105.58 | 2105.58
3 | 其他项目清单计价合计 | 1940.39 | 1940.39
4 | 税前项目清单计价合计
表-07 | 表-07 | 表-07 | 表-07 | 表-07
单位工程竣工结算汇总表 | 单位工程竣工结算汇总表 | 单位工程竣工结算汇总表 | 单位工程竣工结算汇总表 | 单位工程竣工结算汇总表
工程名称:钦州港冷链保税交易中心安装工程 | 工程名称:钦州港冷链保税交易中心安装工程 | 工程名称:钦州港冷链保税交易中心安装工程 | 第8页 共10页 | 第8页 共10页
序号 | 汇总内容 | 金额(元) | 金额(元) | 备注
5 | 规费 | 5347.87 | 5347.87
6 | 增值税 | 8458.47 | 8458.47
7 | 工程总造价=1+2+3+4+5+6 | 102441.48 | 102441.48
3#冷藏库-机电工程合同外
1 | 分部分项工程和单价措施项目清单计价合计 | 402018.25 | 402018.25
1.1 | 其中:暂估价
2 | 总价措施项目清单计价合计 | 7857.29 | 7857.29
2.1 | 其中:安全文明施工费 | 5695.59 | 5695.59
3 | 其他项目清单计价合计
4 | 税前项目清单计价合计
5 | 规费 | 12782.3 | 12782.30
6 | 增值税 | 38039.21 | 38039.21
7 | 工程总造价=1+2+3+4+5+6 | 460697.05 | 460697.05
配电室-电气安装
1 | 分部分项工程和单价措施项目清单计价合计 | 54682.33 | 54682.33
2 | 总价措施项目清单计价合计 | 3254.64 | 3254.64
2.1 | 其中:安全文明施工费 | 1937.1 | 1937.10
3 | 其他项目清单计价合计 | 3114.43 | 3114.43
4 | 税前项目清单计价合计
5 | 规费 | 4839.39 | 4839.39
6 | 增值税 | 5930.17 | 5930.17
7 | 工程总造价=1+2+3+4+5+6 | 71820.96 | 71820.96
4#冷藏库-电气安装
1 | 分部分项工程和单价措施项目清单计价合计 | 413143.08 | 413143.08
2 | 总价措施项目清单计价合计 | 17016.48 | 17016.48
2.1 | 其中:安全文明施工费 | 9737.81 | 9737.81
3 | 其他项目清单计价合计 | 65514.03 | 65514.03
4 | 税前项目清单计价合计
5 | 规费 | 22548.53 | 22548.53
6 | 增值税 | 46639.99 | 46639.99
7 | 工程总造价=1+2+3+4+5+6 | 564862.11 | 564862.11
4#冷藏库-给排水安装
1 | 分部分项工程和单价措施项目清单计价合计 | 133689.88 | 133689.88
2 | 总价措施项目清单计价合计 | 7435.3 | 7435.30
2.1 | 其中:安全文明施工费 | 4196 | 4196.00
3 | 其他项目清单计价合计 | 3242.92 | 3242.92
表-07 | 表-07 | 表-07 | 表-07 | 表-07
单位工程竣工结算汇总表 | 单位工程竣工结算汇总表 | 单位工程竣工结算汇总表 | 单位工程竣工结算汇总表 | 单位工程竣工结算汇总表
工程名称:钦州港冷链保税交易中心安装工程 | 工程名称:钦州港冷链保税交易中心安装工程 | 工程名称:钦州港冷链保税交易中心安装工程 | 第9页 共10页 | 第9页 共10页
序号 | 汇总内容 | 金额(元) | 金额(元) | 备注
4 | 税前项目清单计价合计
5 | 规费 | 10382.17 | 10382.17
6 | 增值税 | 13927.53 | 13927.53
7 | 工程总造价=1+2+3+4+5+6 | 168677.8 | 168677.80
4#冷藏库-弱电安装
1 | 分部分项工程和单价措施项目清单计价合计 | 75323.12 | 75323.12
2 | 总价措施项目清单计价合计 | 4812.01 | 4812.01
2.1 | 其中:安全文明施工费 | 3178.44 | 3178.44
3 | 其他项目清单计价合计 | 5814.56 | 5814.56
4 | 税前项目清单计价合计
5 | 规费 | 8107.76 | 8107.76
6 | 增值税 | 8465.17 | 8465.17
7 | 工程总造价=1+2+3+4+5+6 | 102522.62 | 102522.62
4#冷藏库-通风防排烟
1 | 分部分项工程和单价措施项目清单计价合计 | 96816 | 96816.00
2 | 总价措施项目清单计价合计 | 3466.79 | 3466.79
2.1 | 其中:安全文明施工费 | 2216.71 | 2216.71
3 | 其他项目清单计价合计 | 1900.36 | 1900.36
4 | 税前项目清单计价合计
5 | 规费 | 5626.46 | 5626.46
6 | 增值税 | 9702.86 | 9702.86
7 | 工程总造价=1+2+3+4+5+6 | 117512.47 | 117512.47
4#冷藏库-机电工程合同外
1 | 分部分项工程和单价措施项目清单计价合计 | 267496.39 | 267496.39
1.1 | 其中:暂估价
2 | 总价措施项目清单计价合计 | 6104.71 | 6104.71
2.1 | 其中:安全文明施工费 | 4425.18 | 4425.18
3 | 其他项目清单计价合计
4 | 税前项目清单计价合计
5 | 规费 | 9984.55 | 9984.55
6 | 增值税 | 25522.71 | 25522.71
7 | 工程总造价=1+2+3+4+5+6 | 309108.36 | 309108.36
工程项目汇总
1 | 分部分项工程和单价措施项目清单计价合计 | 11462780.33 | 11462780.33
2 | 总价措施项目清单计价合计 | 331487.9 | 331487.90
2.1 | 其中:安全文明施工费 | 221775.66 | 221775.66
表-07 | 表-07 | 表-07 | 表-07 | 表-07
单位工程竣工结算汇总表 | 单位工程竣工结算汇总表 | 单位工程竣工结算汇总表 | 单位工程竣工结算汇总表 | 单位工程竣工结算汇总表
工程名称:钦州港冷链保税交易中心安装工程 | 工程名称:钦州港冷链保税交易中心安装工程 | 工程名称:钦州港冷链保税交易中心安装工程 | 第10页 共10页 | 第10页 共10页
序号 | 汇总内容 | 金额(元) | 金额(元) | 备注
3 | 其他项目清单计价合计 | 518050.12 | 518050.12
4 | 税前项目清单计价合计
5 | 规费 | 497658.81 | 497658.81
6 | 增值税 | 1152897.97 | 1152897.97
7 | 工程总造价=1+2+3+4+5+6 | 13962875.13 | 13962875.13
1.1 | 其中:暂估价
表-07 | 表-07 | 表-07 | 表-07 | 表-07

## 表-08 分部分项工程和单价措施项目清单与计价表
分部分项工程和单价措施项目清单与计价表 | 分部分项工程和单价措施项目清单与计价表 | 分部分项工程和单价措施项目清单与计价表 | 分部分项工程和单价措施项目清单与计价表 | 分部分项工程和单价措施项目清单与计价表 | 分部分项工程和单价措施项目清单与计价表 | 分部分项工程和单价措施项目清单与计价表 | 分部分项工程和单价措施项目清单与计价表 | 分部分项工程和单价措施项目清单与计价表 | 分部分项工程和单价措施项目清单与计价表
工程名称:钦州港冷链保税交易中心安装工程 | 工程名称:钦州港冷链保税交易中心安装工程 | 工程名称:钦州港冷链保税交易中心安装工程 | 工程名称:钦州港冷链保税交易中心安装工程 | 工程名称:钦州港冷链保税交易中心安装工程 | 工程名称:钦州港冷链保税交易中心安装工程 | 工程名称:钦州港冷链保税交易中心安装工程 | 第1页 共124页 | 第1页 共124页 | 第1页 共124页
序号 | 项目编码 | 项目名称及 项目特征描述 | 计量单位 | 工程量 | 金额(元) | 金额(元) | 金额(元) | 金额(元)
序号 | 项目编码 | 项目名称及 项目特征描述 | 计量单位 | 工程量 | 综合单价 | 合 价 | 合 价 | 其中：
序号 | 项目编码 | 项目名称及 项目特征描述 | 计量单位 | 工程量 | 综合单价 | 合 价 | 合 价 | 暂估价
|  | 1#冷藏库-电气安装 |  |  |  | 413824.23 | 413824.23
|  | 分部分项工程 |  |  |  | 413824.23 | 413824.23 | 65718.8
|  | B4 电气设备安装工程 |  |  |  | 370090.4 | 370090.40 | 65718.8
1 | 030404004001 | 低压开关柜(屏) | 台 | 1 | 10858.95 | 10858.95 | 10858.95 | 10219
1.名称:ALZ
2.规格:600X600X2200
3.符合设计图纸及验收规范
4.箱体材质:不锈钢防水型箱（IP65）
5.含箱内元器件安装，详见系统图
2 | 030404004002 | 低压开关柜(屏) | 台 | 2 | 7762.95 | 15525.9 | 15525.90 | 14246
1.名称:ATZ1/2（一用一备）
2.规格:600X600X2200
3.符合设计图纸及验收规范
4.箱体材质:不锈钢防水型箱（IP65）
5.含箱内元器件安装，详见系统图
4 | 030404004004 | 低压开关柜(屏) | 台 | 1 | 12406.75 | 12406.75 | 12406.75 | 11766.8
1.名称:APZ1
2.规格:800X600X2200
3.符合设计图纸及验收规范
4.箱体材质:不锈钢防水型箱（IP65）
5.含箱内元器件安装，详见系统图
5 | 030404004005 | 低压开关柜(屏) | 台 | 1 | 8012.95 | 8012.95 | 8012.95 | 7373
1.名称:APZ2
2.规格:800X600X2200
3.符合设计图纸及验收规范
4.箱体材质:不锈钢防水型箱（IP65）
5.含箱内元器件安装，详见系统图
8 | 桂030404037001 | 基础型钢 | m | 18.40 | 66.69 | 1227.1 | 1227.10
11 | 030404017003 | AL3照明配电箱 | 台 | 1 | 1126.81 | 1126.81 | 1126.81
1.箱内元件详见系统图
2.符合设计图纸及验收规范
3.安装高度：距地1.0米明装
4.箱体材质:不锈钢防水型箱（IP65）
表-08 | 表-08 | 表-08 | 表-08 | 表-08 | 表-08 | 表-08 | 表-08 | 表-08
分部分项工程和单价措施项目清单与计价表 | 分部分项工程和单价措施项目清单与计价表 | 分部分项工程和单价措施项目清单与计价表 | 分部分项工程和单价措施项目清单与计价表 | 分部分项工程和单价措施项目清单与计价表 | 分部分项工程和单价措施项目清单与计价表 | 分部分项工程和单价措施项目清单与计价表 | 分部分项工程和单价措施项目清单与计价表 | 分部分项工程和单价措施项目清单与计价表 | 分部分项工程和单价措施项目清单与计价表
工程名称:钦州港冷链保税交易中心安装工程 | 工程名称:钦州港冷链保税交易中心安装工程 | 工程名称:钦州港冷链保税交易中心安装工程 | 工程名称:钦州港冷链保税交易中心安装工程 | 工程名称:钦州港冷链保税交易中心安装工程 | 工程名称:钦州港冷链保税交易中心安装工程 | 工程名称:钦州港冷链保税交易中心安装工程 | 第2页 共124页 | 第2页 共124页 | 第2页 共124页
序号 | 项目编码 | 项目名称及 项目特征描述 | 计量单位 | 工程量 | 金额(元) | 金额(元) | 金额(元) | 金额(元)
序号 | 项目编码 | 项目名称及 项目特征描述 | 计量单位 | 工程量 | 综合单价 | 合 价 | 合 价 | 其中：
序号 | 项目编码 | 项目名称及 项目特征描述 | 计量单位 | 工程量 | 综合单价 | 合 价 | 合 价 | 暂估价
12 | 030404017004 | AT1配电箱 | 台 | 1 | 8150.12 | 8150.12 | 8150.12 | 7899
1.箱内元件详见系统图
2.符合设计图纸及验收规范
3.安装高度：距地1.5米明装
4.箱体材质:不锈钢防水型箱（IP65）
13 | 030404017005 | AT-PY配电箱 | 台 | 1 | 8722.12 | 8722.12 | 8722.12 | 8471
1.箱内元件详见系统图
2.符合设计图纸及验收规范
3.安装高度：距地1.5米明装
4.箱体材质:不锈钢防水型箱（IP65）
14 | 030404017006 | AP配电箱 | 台 | 1 | 919.71 | 919.71 | 919.71
1.箱内元件详见系统图
2.符合设计图纸及验收规范
3.安装高度：距地1.5米明装
4.箱体材质:不锈钢防水型箱（IP65）
15 | 030404017007 | AP1配电箱 | 台 | 1 | 1942.04 | 1942.04 | 1942.04
1.箱内元件详见系统图
2.符合设计图纸及验收规范
3.安装高度：距地1.5米明装
4.箱体材质:不锈钢防水型箱（IP65）
16 | 030404017008 | APFK1配电箱 | 台 | 1 | 5942.81 | 5942.81 | 5942.81 | 5744
1.箱内元件详见系统图
2.符合设计图纸及验收规范
3.安装高度：距地1.5米明装
4.箱体材质:不锈钢防水型箱（IP65）
18 | 030404017010 | YJ应急照明集中电源配电箱 | 台 | 2 | 613.71 | 1227.42 | 1227.42
1.箱内元件详见系统图
2.符合设计图纸及验收规范
3.安装高度：距地1.5米明装
4.箱体材质:不锈钢防水型箱（IP65）
19 | 030412001001 | 普通吸顶灯 | 套 | 14 | 88.45 | 1238.3 | 1238.30
规格型号：BXDD-NAE60-10W
安装方式：吸顶安装,配电子镇流器
表-08 | 表-08 | 表-08 | 表-08 | 表-08 | 表-08 | 表-08 | 表-08 | 表-08
分部分项工程和单价措施项目清单与计价表 | 分部分项工程和单价措施项目清单与计价表 | 分部分项工程和单价措施项目清单与计价表 | 分部分项工程和单价措施项目清单与计价表 | 分部分项工程和单价措施项目清单与计价表 | 分部分项工程和单价措施项目清单与计价表 | 分部分项工程和单价措施项目清单与计价表 | 分部分项工程和单价措施项目清单与计价表 | 分部分项工程和单价措施项目清单与计价表 | 分部分项工程和单价措施项目清单与计价表
工程名称:钦州港冷链保税交易中心安装工程 | 工程名称:钦州港冷链保税交易中心安装工程 | 工程名称:钦州港冷链保税交易中心安装工程 | 工程名称:钦州港冷链保税交易中心安装工程 | 工程名称:钦州港冷链保税交易中心安装工程 | 工程名称:钦州港冷链保税交易中心安装工程 | 工程名称:钦州港冷链保税交易中心安装工程 | 第3页 共124页 | 第3页 共124页 | 第3页 共124页
序号 | 项目编码 | 项目名称及 项目特征描述 | 计量单位 | 工程量 | 金额(元) | 金额(元) | 金额(元) | 金额(元)
序号 | 项目编码 | 项目名称及 项目特征描述 | 计量单位 | 工程量 | 综合单价 | 合 价 | 合 价 | 其中：
序号 | 项目编码 | 项目名称及 项目特征描述 | 计量单位 | 工程量 | 综合单价 | 合 价 | 合 价 | 暂估价
22 | 030412002003 | 工厂灯 | 套 | 2 | 181.91 | 363.82 | 363.82
名称:LED防爆一体灯
规格型号：CCd98-60W
安装方式:配有机玻璃罩,吸顶安装
23 | 030412002004 | 工厂灯 | 套 | 66 | 291.46 | 19236.36 | 19236.36
名称:三防LED工厂灯
规格型号：BGP01-60W
安装方式:吸顶安装
24 | 030412005001 | 荧光灯 | 套 | 2 | 82.67 | 165.34 | 165.34
名称:LED灯单管
型号:BSF01-60WP-20W
安装形式:吸顶安装
25 | 030412005002 | 荧光灯 | 套 | 4 | 112.12 | 448.48 | 448.48
名称:LED灯(大功率)
型号:ZRT8SFDA36w
安装形式:吸顶安装
26 | 030412001002 | 卫生间密闭吸顶灯 | 套 | 4 | 72.69 | 290.76 | 290.76
规格型号：LED-10W
安装方式：吸顶安装
27 | 030412004001 | 应急LED灯 | 套 | 12 | 159.72 | 1916.64 | 1916.64
规格型号：BTG01-30W，配不燃玻璃罩,加装蓄电池,应急时间≥180min
安装方式：吸顶吊装
28 | 030412005003 | 应急壁灯 | 套 | 2 | 111.07 | 222.14 | 222.14
规格型号：BTG01-18W，加装蓄电池应急时间≥180min
安装方式：门上+0.3m安装
29 | 030412004002 | 应急LED灯 | 套 | 12 | 160.84 | 1930.08 | 1930.08
规格型号：BTG01-30W，配不燃玻璃罩,加装蓄电池,应急时间≥180min
安装方式：制冷机房内距地3.5m吊装
30 | 030412004003 | 双头应急灯 | 套 | 44 | 94.22 | 4145.68 | 4145.68
规格型号：LED型,2X5W DC24V,A型灯具
应急时间≥30min，集中电源非持续型,潮湿场合防护等级IP33
表-08 | 表-08 | 表-08 | 表-08 | 表-08 | 表-08 | 表-08 | 表-08 | 表-08
分部分项工程和单价措施项目清单与计价表 | 分部分项工程和单价措施项目清单与计价表 | 分部分项工程和单价措施项目清单与计价表 | 分部分项工程和单价措施项目清单与计价表 | 分部分项工程和单价措施项目清单与计价表 | 分部分项工程和单价措施项目清单与计价表 | 分部分项工程和单价措施项目清单与计价表 | 分部分项工程和单价措施项目清单与计价表 | 分部分项工程和单价措施项目清单与计价表 | 分部分项工程和单价措施项目清单与计价表
工程名称:钦州港冷链保税交易中心安装工程 | 工程名称:钦州港冷链保税交易中心安装工程 | 工程名称:钦州港冷链保税交易中心安装工程 | 工程名称:钦州港冷链保税交易中心安装工程 | 工程名称:钦州港冷链保税交易中心安装工程 | 工程名称:钦州港冷链保税交易中心安装工程 | 工程名称:钦州港冷链保税交易中心安装工程 | 第4页 共124页 | 第4页 共124页 | 第4页 共124页
序号 | 项目编码 | 项目名称及 项目特征描述 | 计量单位 | 工程量 | 金额(元) | 金额(元) | 金额(元) | 金额(元)
序号 | 项目编码 | 项目名称及 项目特征描述 | 计量单位 | 工程量 | 综合单价 | 合 价 | 合 价 | 其中：
序号 | 项目编码 | 项目名称及 项目特征描述 | 计量单位 | 工程量 | 综合单价 | 合 价 | 合 价 | 暂估价
安装方式：距地 2.5m 壁装
31 | 030412004004 | 安全出口标志灯 | 套 | 12 | 81.09 | 973.08 | 973.08
规格型号：LED型,2W DC24V,A型灯具
应急时间≥30min，集中电源非持续型,潮湿场合防护等级IP65
安装方式：门上沿 0.2m 壁装
32 | 030412004005 | 疏散标志灯 | 套 | 11 | 81.09 | 891.99 | 891.99
规格型号：LED型,2W DC24V,A型灯具
应急时间≥30min ，集中电源非持续型,潮湿场所IP65
安装方式：距地 0.3m 壁装
33 | 030412004006 | 疏散标志灯 | 套 | 19 | 89.02 | 1691.38 | 1691.38
规格型号：LED型,2W DC24V,A型灯具
应急时间≥30min ，集中电源非持续型,潮湿场所IP65
安装方式：吊装时距地2.5m或5.5m
34 | 030412004007 | 楼层指示灯 | 套 | 4 | 81.09 | 324.36 | 324.36
规格型号：LED型,2W DC24V,A型灯具
应急时间≥30min，集中电源非持续型,潮湿场合防护等级IP65
安装方式：距地 2.5m 壁装
35 | 030404034001 | 防水型单联单控跷板开关 | 套 | 9 | 23.49 | 211.41 | 211.41
规格型号：10A,～250V
安装方式：暗装，h=1.3m
36 | 030404034002 | 防水型双联单控跷板开关 | 套 | 6 | 26.37 | 158.22 | 158.22
规格型号：10A,～250V
安装方式：暗装，h=1.3m
37 | 030404034003 | 防水型三联单控跷板开关 | 套 | 2 | 30.77 | 61.54 | 61.54
规格型号：10A,～250V
安装方式：暗装，h=1.3m
38 | 030404034004 | 暗装单控单联跷板开关 | 套 | 4 | 19.87 | 79.48 | 79.48
规格型号：10A,～250V
安装方式：暗装，h=1.3m
39 | 030404034005 | 暗装单控双联跷板开关 | 套 | 6 | 22.76 | 136.56 | 136.56
规格型号：10A,～250V
表-08 | 表-08 | 表-08 | 表-08 | 表-08 | 表-08 | 表-08 | 表-08 | 表-08
分部分项工程和单价措施项目清单与计价表 | 分部分项工程和单价措施项目清单与计价表 | 分部分项工程和单价措施项目清单与计价表 | 分部分项工程和单价措施项目清单与计价表 | 分部分项工程和单价措施项目清单与计价表 | 分部分项工程和单价措施项目清单与计价表 | 分部分项工程和单价措施项目清单与计价表 | 分部分项工程和单价措施项目清单与计价表 | 分部分项工程和单价措施项目清单与计价表 | 分部分项工程和单价措施项目清单与计价表
工程名称:钦州港冷链保税交易中心安装工程 | 工程名称:钦州港冷链保税交易中心安装工程 | 工程名称:钦州港冷链保税交易中心安装工程 | 工程名称:钦州港冷链保税交易中心安装工程 | 工程名称:钦州港冷链保税交易中心安装工程 | 工程名称:钦州港冷链保税交易中心安装工程 | 工程名称:钦州港冷链保税交易中心安装工程 | 第5页 共124页 | 第5页 共124页 | 第5页 共124页
序号 | 项目编码 | 项目名称及 项目特征描述 | 计量单位 | 工程量 | 金额(元) | 金额(元) | 金额(元) | 金额(元)
序号 | 项目编码 | 项目名称及 项目特征描述 | 计量单位 | 工程量 | 综合单价 | 合 价 | 合 价 | 其中：
序号 | 项目编码 | 项目名称及 项目特征描述 | 计量单位 | 工程量 | 综合单价 | 合 价 | 合 价 | 暂估价
安装方式：暗装，h=1.3m
40 | 030404034006 | 暗装单控三联跷板开关 | 套 | 2 | 27.16 | 54.32 | 54.32
规格型号：10A,～250V
安装方式：暗装，h=1.3m
41 | 030404034007 | 声光控延时开关 | 套 | 8 | 41.81 | 334.48 | 334.48
规格型号：250V,10A
安装方式：暗装，h=1.3m
44 | 030404035001 | 二三极两用插座 | 套 | 19 | 27.24 | 517.56 | 517.56
规格型号：250V 10A，安全型
安装方式：暗装，h=0.3m
45 | 030404035002 | 冷藏车充电插座 | 套 | 9 | 68.69 | 618.21 | 618.21
规格型号：440V,40A
安装方式：明装，h=1.3m
46 | 030411003001 | 桥架 | m | 47.66 | 77.02 | 3670.77 | 3670.77
名称:100*50*1.0mm防火不锈钢桥架,含盖板
47 | 030411003002 | 桥架 | m | 95.44 | 139.12 | 13277.61 | 13277.61
名称:200*100*1.2mm防火不锈钢桥架,含盖板
49 | 030411003004 | 桥架 | m | 92.86 | 483.98 | 44942.38 | 44942.38
名称:600*200*1.5mm防火不锈钢桥架,含盖板
52 | 030411001003 | 镀锌钢管 SC20*1.6mm | m | 438.02 | 20.22 | 8856.76 | 8856.76
配置形式：配置形式：暗设于不能进入的吊顶内
53 | 030411001004 | 镀锌钢管 SC20*1.6mm | m | 206.50 | 17.88 | 3692.22 | 3692.22
配置形式：沿墙明敷
54 | 030411001005 | 镀锌钢管 SC20*1.6 | m | 1640.64 | 13.04 | 21393.95 | 21393.95
配置形式：沿墙、地面、楼板内暗敷
58 | 030408003002 | 镀锌钢管 SC32*1.6mm | m | 347.70 | 22.5 | 7823.25 | 7823.25
配置形式：配置形式：暗设于不能进入的吊顶内
59 | 030408003003 | 镀锌钢管 SC32*1.6mm | m | 510.81 | 22.55 | 11518.77 | 11518.77
配置形式：沿墙明敷
60 | 030408003004 | 镀锌钢管 SC40*1.6mm | m | 3.16 | 24.35 | 76.95 | 76.95
表-08 | 表-08 | 表-08 | 表-08 | 表-08 | 表-08 | 表-08 | 表-08 | 表-08
分部分项工程和单价措施项目清单与计价表 | 分部分项工程和单价措施项目清单与计价表 | 分部分项工程和单价措施项目清单与计价表 | 分部分项工程和单价措施项目清单与计价表 | 分部分项工程和单价措施项目清单与计价表 | 分部分项工程和单价措施项目清单与计价表 | 分部分项工程和单价措施项目清单与计价表 | 分部分项工程和单价措施项目清单与计价表 | 分部分项工程和单价措施项目清单与计价表 | 分部分项工程和单价措施项目清单与计价表
工程名称:钦州港冷链保税交易中心安装工程 | 工程名称:钦州港冷链保税交易中心安装工程 | 工程名称:钦州港冷链保税交易中心安装工程 | 工程名称:钦州港冷链保税交易中心安装工程 | 工程名称:钦州港冷链保税交易中心安装工程 | 工程名称:钦州港冷链保税交易中心安装工程 | 工程名称:钦州港冷链保税交易中心安装工程 | 第6页 共124页 | 第6页 共124页 | 第6页 共124页
序号 | 项目编码 | 项目名称及 项目特征描述 | 计量单位 | 工程量 | 金额(元) | 金额(元) | 金额(元) | 金额(元)
序号 | 项目编码 | 项目名称及 项目特征描述 | 计量单位 | 工程量 | 综合单价 | 合 价 | 合 价 | 其中：
序号 | 项目编码 | 项目名称及 项目特征描述 | 计量单位 | 工程量 | 综合单价 | 合 价 | 合 价 | 暂估价
配置形式：配置形式：暗设于不能进入的吊顶内
61 | 030408003005 | 镀锌钢管 SC40*1.6 | m | 8.10 | 28.04 | 227.12 | 227.12
配置形式：沿墙明敷
63 | 030408003007 | 镀锌钢管 SC50*1.9mm | m | 102.72 | 33.13 | 3403.11 | 3403.11
配置形式：沿墙明敷
64 | 030408003008 | 镀锌钢管 SC80*2.2 | m | 80.30 | 64.44 | 5174.53 | 5174.53
配置形式：沿墙明敷
65 | 030408003009 | 镀锌钢管 SC150*2.6 | m | 80.30 | 100.47 | 8067.74 | 8067.74
配置形式：沿墙明敷
66 | 030413002001 | SC20管道凿槽及恢复 | m | 372.90 | 9.22 | 3438.14 | 3438.14
67 | 030413002002 | SC25~SC32管道凿槽及恢复 | m | 3.80 | 12.05 | 45.79 | 45.79
68 | 030411004001 | 照明线 BV-380/220V-2.5mm2 | m | 1891.70 | 2.41 | 4559 | 4559.00
配线形式：管内穿线
69 | 030411004002 | 应急照明线 NH-BV-380/220V-2.5mm2 | m | 583.87 | 2.45 | 1430.48 | 1430.48
配线形式：管内穿线
70 | 030411004003 | 动力线路 BV-380/220V-4mm2 | m | 446.35 | 3.37 | 1504.2 | 1504.20
配线形式：管内穿线
80 | 030408001009 | 交联聚乙烯铜芯电缆 ZR-YJV-5*6mm2 | m | 1346.00 | 27.37 | 36840.02 | 36840.02
配线形式：桥架、管内穿线
81 | 030408001010 | 阻燃交联聚乙烯铜芯电缆ZR-YJV-5X10mm2 | m | 165.94 | 38.22 | 6342.23 | 6342.23
配线形式：管内穿线
82 | 030408001011 | 阻燃交联聚乙烯铜芯电缆ZR-YJV-5X16mm2 | m | 909.43 | 55.73 | 50682.53 | 50682.53
配线形式：管内穿线
87 | 030408001016 | 耐火交联聚乙烯铜芯电缆 NH-YJV-4X10mm2 | m | 14.14 | 33.31 | 471 | 471.00
配线形式：管内穿线
88 | 030408001017 | 耐火交联聚乙烯铜芯电缆 NH-YJV-5X4mm2 | m | 141.45 | 24.29 | 3435.82 | 3435.82
配线形式：管内穿线
89 | 030408001018 | 耐火交联聚乙烯铜芯电缆 NH-YJV-5×6mm2 | m | 113.77 | 32.5 | 3697.53 | 3697.53
配线形式：管内穿线
表-08 | 表-08 | 表-08 | 表-08 | 表-08 | 表-08 | 表-08 | 表-08 | 表-08
分部分项工程和单价措施项目清单与计价表 | 分部分项工程和单价措施项目清单与计价表 | 分部分项工程和单价措施项目清单与计价表 | 分部分项工程和单价措施项目清单与计价表 | 分部分项工程和单价措施项目清单与计价表 | 分部分项工程和单价措施项目清单与计价表 | 分部分项工程和单价措施项目清单与计价表 | 分部分项工程和单价措施项目清单与计价表 | 分部分项工程和单价措施项目清单与计价表 | 分部分项工程和单价措施项目清单与计价表
工程名称:钦州港冷链保税交易中心安装工程 | 工程名称:钦州港冷链保税交易中心安装工程 | 工程名称:钦州港冷链保税交易中心安装工程 | 工程名称:钦州港冷链保税交易中心安装工程 | 工程名称:钦州港冷链保税交易中心安装工程 | 工程名称:钦州港冷链保税交易中心安装工程 | 工程名称:钦州港冷链保税交易中心安装工程 | 第7页 共124页 | 第7页 共124页 | 第7页 共124页
序号 | 项目编码 | 项目名称及 项目特征描述 | 计量单位 | 工程量 | 金额(元) | 金额(元) | 金额(元) | 金额(元)
序号 | 项目编码 | 项目名称及 项目特征描述 | 计量单位 | 工程量 | 综合单价 | 合 价 | 合 价 | 其中：
序号 | 项目编码 | 项目名称及 项目特征描述 | 计量单位 | 工程量 | 综合单价 | 合 价 | 合 价 | 暂估价
90 | 030408001019 | 耐火交联聚乙烯铜芯电缆 NH-YJV-5×16mm2 | m | 51.52 | 60.83 | 3133.96 | 3133.96
配线形式：管内穿线
93 | 030408002003 | 铜芯控制电缆 KYJV-4x1.5 | m | 26.00 | 7.49 | 194.74 | 194.74
配线形式：管内穿线
97 | 030411004005 | 配线NH-RVS-2*2.5mm2 | m | 1450.58 | 3.77 | 5468.69 | 5468.69
敷设方式：穿管敷设
98 | 030408006001 | 户内热缩式电缆终端头 ZR-YJV-5*16mm2 | 个 | 24 | 129.63 | 3111.12 | 3111.12
99 | 030408006002 | 户内热缩式电缆终端头 ZR-YJV-3*70+2*35mm2 | 个 | 2 | 294 | 588 | 588.00
100 | 030408006003 | 户内热缩式电缆终端头 ZR-YJV-3*120+2*70mm2 | 个 | 2 | 344.45 | 688.9 | 688.90
103 | 030408006006 | 户内热缩式电缆终端头 NH-YJV-5X16mm2 | 个 | 2 | 130.11 | 260.22 | 260.22
|  | 防雷接地系统 |  |  |  | 43733.83 | 43733.83
104 | 030409003001 | 利用钢筋混凝土柱主筋作防雷引下线 | m | 1131.90 | 12.34 | 13967.65 | 13967.65
将柱内或剪力墙内靠外墙侧的二条主筋（直径不小于16mm），由基础至天面，凡接驳处均加电焊
在天面外引出φ16热镀锌圆钢，与接闪装置相焊接连通
105 | 030409003002 | 避雷引下线 利用钢柱作引下线 | m | 62.00 | 2.48 | 153.76 | 153.76
106 | 030409005001 | 避雷网安装 沿女儿墙敷设 | m | 508.59 | 29.68 | 15094.95 | 15094.95
天面接闪带用14热镀锌圆钢按图中所示位置沿屋面女儿墙明装
107 | 030409002001 | 接地母线敷设 利用基础钢筋做接地母线 | m | 916.50 | 13.52 | 12391.08 | 12391.08
利用建筑物基础作为接地体，将基础底板上下两层主筋（>?10）沿建筑物焊接成环形
将主轴线上的基础梁及结构地板上下两层主筋焊接接成网作水平接地体
108 | 030409002002 | 户内钢接地母线敷设 | m | 25.20 | 19 | 478.8 | 478.80
-40*4热镀锌扁钢
109 | 030409008001 | 接地端子板或测试卡 | 块 | 4 | 47.28 | 189.12 | 189.12
规格型号：160×80×8
距室外地坪0.3米、-1米高暗装
110 | 030409008002 | 总等电位联接端子箱MEB | 台 | 2 | 159.47 | 318.94 | 318.94
表-08 | 表-08 | 表-08 | 表-08 | 表-08 | 表-08 | 表-08 | 表-08 | 表-08
分部分项工程和单价措施项目清单与计价表 | 分部分项工程和单价措施项目清单与计价表 | 分部分项工程和单价措施项目清单与计价表 | 分部分项工程和单价措施项目清单与计价表 | 分部分项工程和单价措施项目清单与计价表 | 分部分项工程和单价措施项目清单与计价表 | 分部分项工程和单价措施项目清单与计价表 | 分部分项工程和单价措施项目清单与计价表 | 分部分项工程和单价措施项目清单与计价表 | 分部分项工程和单价措施项目清单与计价表
工程名称:钦州港冷链保税交易中心安装工程 | 工程名称:钦州港冷链保税交易中心安装工程 | 工程名称:钦州港冷链保税交易中心安装工程 | 工程名称:钦州港冷链保税交易中心安装工程 | 工程名称:钦州港冷链保税交易中心安装工程 | 工程名称:钦州港冷链保税交易中心安装工程 | 工程名称:钦州港冷链保税交易中心安装工程 | 第8页 共124页 | 第8页 共124页 | 第8页 共124页
序号 | 项目编码 | 项目名称及 项目特征描述 | 计量单位 | 工程量 | 金额(元) | 金额(元) | 金额(元) | 金额(元)
序号 | 项目编码 | 项目名称及 项目特征描述 | 计量单位 | 工程量 | 综合单价 | 合 价 | 合 价 | 其中：
序号 | 项目编码 | 项目名称及 项目特征描述 | 计量单位 | 工程量 | 综合单价 | 合 价 | 合 价 | 暂估价
距地面0.5米暗装
具体做法：详国标15D501
111 | 030409008003 | 卫生间局部等电位联接端子箱LEB | 台 | 2 | 159.47 | 318.94 | 318.94
距地面0.5米暗装
具体做法：详国标15D501
112 | 030414011001 | 接地装置调试 接地网 | 系统 | 1 | 820.59 | 820.59 | 820.59
|  | 小 计 |  |  |  | 413824.23 | 413824.23 | 65718.8
|  | ∑人工费 |  |  |  | 73390.47 | 73390.47
|  | ∑材料费 |  |  |  | 297438.79 | 297438.79
|  | ∑机械费 |  |  |  | 8474.99 | 8474.99
|  | ∑管理费 |  |  |  | 23542.45 | 23542.45
|  | ∑利 润 |  |  |  | 10977.57 | 10977.57
|  | 合 计 |  |  |  | 413824.23 | 413824.23
|  | ∑人工费 |  |  |  | 73390.47 | 73390.47
|  | ∑材料费 |  |  |  | 297438.79 | 297438.79
|  | ∑机械费 |  |  |  | 8474.99 | 8474.99
|  | ∑管理费 |  |  |  | 23542.45 | 23542.45
|  | ∑利 润 |  |  |  | 10977.57 | 10977.57
|  | 1#冷藏库-给排水安装 |  |  |  | 158065.29 | 158065.29
|  | 分部分项工程 |  |  |  | 158065.29 | 158065.29 | 18000
|  | B9 给排水、燃气工程-给水工程 |  |  |  | 14766.22 | 14766.22
113 | 031001007001 | 衬塑钢管给水管 DN50 | m | 14.07 | 86.67 | 1219.45 | 1219.45
压力等级：PN=0.6MPa
连接方式：螺纹连接
含管件及管卡安装、水压试验、管道冲洗、通水、消毒
114 | 031001007002 | 衬塑钢管给水管 DN40 | m | 30.11 | 86.14 | 2593.68 | 2593.68
压力等级：PN=0.6MPa
连接方式：螺纹连接
含管件及管卡安装、水压试验、管道冲洗、通水、消毒
115 | 031001007003 | 衬塑钢管给水管 DN32 | m | 2.00 | 56.38 | 112.76 | 112.76
压力等级：PN=0.6MPa
连接方式：螺纹连接
表-08 | 表-08 | 表-08 | 表-08 | 表-08 | 表-08 | 表-08 | 表-08 | 表-08
分部分项工程和单价措施项目清单与计价表 | 分部分项工程和单价措施项目清单与计价表 | 分部分项工程和单价措施项目清单与计价表 | 分部分项工程和单价措施项目清单与计价表 | 分部分项工程和单价措施项目清单与计价表 | 分部分项工程和单价措施项目清单与计价表 | 分部分项工程和单价措施项目清单与计价表 | 分部分项工程和单价措施项目清单与计价表 | 分部分项工程和单价措施项目清单与计价表 | 分部分项工程和单价措施项目清单与计价表
工程名称:钦州港冷链保税交易中心安装工程 | 工程名称:钦州港冷链保税交易中心安装工程 | 工程名称:钦州港冷链保税交易中心安装工程 | 工程名称:钦州港冷链保税交易中心安装工程 | 工程名称:钦州港冷链保税交易中心安装工程 | 工程名称:钦州港冷链保税交易中心安装工程 | 工程名称:钦州港冷链保税交易中心安装工程 | 第9页 共124页 | 第9页 共124页 | 第9页 共124页
序号 | 项目编码 | 项目名称及 项目特征描述 | 计量单位 | 工程量 | 金额(元) | 金额(元) | 金额(元) | 金额(元)
序号 | 项目编码 | 项目名称及 项目特征描述 | 计量单位 | 工程量 | 综合单价 | 合 价 | 合 价 | 其中：
序号 | 项目编码 | 项目名称及 项目特征描述 | 计量单位 | 工程量 | 综合单价 | 合 价 | 合 价 | 暂估价
含管件及管卡安装、水压试验、管道冲洗、通水、消毒
116 | 031001007004 | 衬塑钢管给水管 DN25 | m | 66.33 | 51.66 | 3426.61 | 3426.61
压力等级：PN=0.6MPa
连接方式：螺纹连接
含管件及管卡安装、水压试验、管道冲洗、通水、消毒
117 | 031001007005 | 衬塑钢管给水管 DN20 | m | 12.60 | 41.89 | 527.81 | 527.81
压力等级：PN=0.6MPa
连接方式：螺纹连接
含管件及管卡安装、水压试验、管道冲洗、通水、消毒
118 | 031001006001 | PP-R塑料给水管 dn50 | m | 6.10 | 57.38 | 350.02 | 350.02
连接方式：热熔连接
压力等级：PN=1.25MPa
含管件及管卡安装、水压试验、管道冲洗、通水、消毒
119 | 031001006002 | PP-R塑料给水管 dn32 | m | 5.95 | 26.15 | 155.59 | 155.59
连接方式：热熔连接
压力等级：PN=1.25MPa
含管件及管卡安装、水压试验、管道冲洗、通水、消毒
120 | 031001006003 | PP-R塑料给水管 dn25 | m | 12.25 | 22.59 | 276.73 | 276.73
连接方式：热熔连接
压力等级：PN=1.25MPa
含管件及管卡安装、水压试验、管道冲洗、通水、消毒
121 | 031002003001 | 过楼板钢套管制作、安装 公称直径(mm以内) 50 | 个 | 4 | 57.4 | 229.6 | 229.60
122 | 031003001001 | 截止阀 DN40 | 个 | 3 | 92.49 | 277.47 | 277.47
材质：铜质
压力等级：PN=1.0MPa
连接方式：螺纹连接
123 | 031003001002 | 截止阀 DN32 | 个 | 4 | 62.68 | 250.72 | 250.72
材质：铜质
压力等级：PN=1.0MPa
表-08 | 表-08 | 表-08 | 表-08 | 表-08 | 表-08 | 表-08 | 表-08 | 表-08
分部分项工程和单价措施项目清单与计价表 | 分部分项工程和单价措施项目清单与计价表 | 分部分项工程和单价措施项目清单与计价表 | 分部分项工程和单价措施项目清单与计价表 | 分部分项工程和单价措施项目清单与计价表 | 分部分项工程和单价措施项目清单与计价表 | 分部分项工程和单价措施项目清单与计价表 | 分部分项工程和单价措施项目清单与计价表 | 分部分项工程和单价措施项目清单与计价表 | 分部分项工程和单价措施项目清单与计价表
工程名称:钦州港冷链保税交易中心安装工程 | 工程名称:钦州港冷链保税交易中心安装工程 | 工程名称:钦州港冷链保税交易中心安装工程 | 工程名称:钦州港冷链保税交易中心安装工程 | 工程名称:钦州港冷链保税交易中心安装工程 | 工程名称:钦州港冷链保税交易中心安装工程 | 工程名称:钦州港冷链保税交易中心安装工程 | 第10页 共124页 | 第10页 共124页 | 第10页 共124页
序号 | 项目编码 | 项目名称及 项目特征描述 | 计量单位 | 工程量 | 金额(元) | 金额(元) | 金额(元) | 金额(元)
序号 | 项目编码 | 项目名称及 项目特征描述 | 计量单位 | 工程量 | 综合单价 | 合 价 | 合 价 | 其中：
序号 | 项目编码 | 项目名称及 项目特征描述 | 计量单位 | 工程量 | 综合单价 | 合 价 | 合 价 | 暂估价
连接方式：螺纹连接
124 | 031003001003 | 全铜闸阀 DN50 | 个 | 2 | 133.76 | 267.52 | 267.52
压力级别:P=1.0MPa
连接方式：螺纹连接
125 | 031003001004 | 全铜闸阀 DN40 | 个 | 2 | 118.75 | 237.5 | 237.50
压力级别:P=1.0MPa
连接方式：螺纹连接
126 | 031003001005 | 全铜闸阀 DN32 | 个 | 2 | 96.01 | 192.02 | 192.02
压力级别:P=1.0MPa
连接方式：螺纹连接
127 | 031003001006 | 全铜闸阀 DN25 | 个 | 3 | 73.29 | 219.87 | 219.87
压力级别:P=1.0MPa
连接方式：螺纹连接
128 | 031003001007 | 全铜止回阀 dn32 | 个 | 1 | 81.37 | 81.37 | 81.37
压力级别:P=1.0MPa
连接方式：螺纹连接
129 | 031003001008 | 全铜电动闸阀 dn32 | 个 | 1 | 636.66 | 636.66 | 636.66
压力级别:P=1.0MPa
连接方式：螺纹连接
含检查接线
130 | 031003013001 | 水表 DN50 | 个 | 2 | 316.02 | 632.04 | 632.04
材质：铜质
压力等级：PN=1.0MPa
连接方式：螺纹连接
131 | 031003013002 | 水表 DN40 | 个 | 3 | 279.72 | 839.16 | 839.16
材质：铜质
压力等级：PN=1.0MPa
连接方式：螺纹连接
132 | 031003013003 | 水表 DN32 | 个 | 1 | 227.11 | 227.11 | 227.11
材质：铜质
压力等级：PN=1.0MPa
连接方式：螺纹连接
133 | 031003001009 | 自动排气阀 DN20 | 个 | 1 | 49.61 | 49.61 | 49.61
表-08 | 表-08 | 表-08 | 表-08 | 表-08 | 表-08 | 表-08 | 表-08 | 表-08
分部分项工程和单价措施项目清单与计价表 | 分部分项工程和单价措施项目清单与计价表 | 分部分项工程和单价措施项目清单与计价表 | 分部分项工程和单价措施项目清单与计价表 | 分部分项工程和单价措施项目清单与计价表 | 分部分项工程和单价措施项目清单与计价表 | 分部分项工程和单价措施项目清单与计价表 | 分部分项工程和单价措施项目清单与计价表 | 分部分项工程和单价措施项目清单与计价表 | 分部分项工程和单价措施项目清单与计价表
工程名称:钦州港冷链保税交易中心安装工程 | 工程名称:钦州港冷链保税交易中心安装工程 | 工程名称:钦州港冷链保税交易中心安装工程 | 工程名称:钦州港冷链保税交易中心安装工程 | 工程名称:钦州港冷链保税交易中心安装工程 | 工程名称:钦州港冷链保税交易中心安装工程 | 工程名称:钦州港冷链保税交易中心安装工程 | 第11页 共124页 | 第11页 共124页 | 第11页 共124页
序号 | 项目编码 | 项目名称及 项目特征描述 | 计量单位 | 工程量 | 金额(元) | 金额(元) | 金额(元) | 金额(元)
序号 | 项目编码 | 项目名称及 项目特征描述 | 计量单位 | 工程量 | 综合单价 | 合 价 | 合 价 | 其中：
序号 | 项目编码 | 项目名称及 项目特征描述 | 计量单位 | 工程量 | 综合单价 | 合 价 | 合 价 | 暂估价
材质：铜质
压力等级：PN=1.0MPa
连接方式：螺纹连接
134 | 031003001010 | 截止阀 DN20 | 个 | 1 | 37.1 | 37.1 | 37.10
材质：铜质
压力等级：PN=1.0MPa
连接方式：螺纹连接
135 | 031004006001 | 蹲式大便器 | 套 | 2 | 373.27 | 746.54 | 746.54
材质：陶瓷
冲洗水箱配大小档,冲洗水量不大于6L/次
136 | 031004003001 | 立式洗脸盆 | 套 | 2 | 328.16 | 656.32 | 656.32
材质：陶瓷
含感应式水龙头 DN15
137 | 031004007001 | 小便器 立式 自闭式 | 套 | 1 | 251.77 | 251.77 | 251.77
材质：陶瓷
含红外线冲洗阀DN20
138 | 031004008001 | 成品拖布池 | 套 | 1 | 271.19 | 271.19 | 271.19
材质：陶瓷
含水嘴DN20
|  | B9 给排水、燃气工程-排水工程 |  |  |  | 34197.28 | 34197.28
139 | 031001006004 | UPVC螺旋消音塑料排水管 de110 立管 | m | 52.20 | 54.68 | 2854.3 | 2854.30
连接方式：粘接连接
含管件及管卡安装、灌水试验、通球试验
140 | 031001006005 | UPVC塑料排水管 de110 | m | 12.38 | 50.79 | 628.78 | 628.78
连接方式：粘接连接
含管件及管卡安装、灌水试验、通球试验
141 | 031001006006 | UPVC塑料排水管 de75 | m | 17.02 | 37.98 | 646.42 | 646.42
连接方式：粘接连接
含管件及管卡安装、灌水试验、通球试验
142 | 桂031004021001 | 地漏 DN50 | 个 | 3 | 64.07 | 192.21 | 192.21
材质：不锈钢
表-08 | 表-08 | 表-08 | 表-08 | 表-08 | 表-08 | 表-08 | 表-08 | 表-08
分部分项工程和单价措施项目清单与计价表 | 分部分项工程和单价措施项目清单与计价表 | 分部分项工程和单价措施项目清单与计价表 | 分部分项工程和单价措施项目清单与计价表 | 分部分项工程和单价措施项目清单与计价表 | 分部分项工程和单价措施项目清单与计价表 | 分部分项工程和单价措施项目清单与计价表 | 分部分项工程和单价措施项目清单与计价表 | 分部分项工程和单价措施项目清单与计价表 | 分部分项工程和单价措施项目清单与计价表
工程名称:钦州港冷链保税交易中心安装工程 | 工程名称:钦州港冷链保税交易中心安装工程 | 工程名称:钦州港冷链保税交易中心安装工程 | 工程名称:钦州港冷链保税交易中心安装工程 | 工程名称:钦州港冷链保税交易中心安装工程 | 工程名称:钦州港冷链保税交易中心安装工程 | 工程名称:钦州港冷链保税交易中心安装工程 | 第12页 共124页 | 第12页 共124页 | 第12页 共124页
序号 | 项目编码 | 项目名称及 项目特征描述 | 计量单位 | 工程量 | 金额(元) | 金额(元) | 金额(元) | 金额(元)
序号 | 项目编码 | 项目名称及 项目特征描述 | 计量单位 | 工程量 | 综合单价 | 合 价 | 合 价 | 其中：
序号 | 项目编码 | 项目名称及 项目特征描述 | 计量单位 | 工程量 | 综合单价 | 合 价 | 合 价 | 暂估价
143 | 031001006007 | UPVC塑料直通雨水管 DN100*3.2mm | m | 84.60 | 34.28 | 2900.09 | 2900.09
连接方式：粘接连接
含管件及管卡安装、灌水试验、通球试验
144 | 031001006008 | 3*4英寸银灰色方形彩铝雨水管 | m | 494.10 | 47.11 | 23277.05 | 23277.05
连接方式：粘接连接
含管件及管卡安装、灌水试验、通球试验
145 | .031002003001 | DN150过楼板塑料套管制作、安装 | 个 | 2 | 119.13 | 238.26 | 238.26
146 | 031002003002 | 刚性防水套管制作与安装 DN100 | 个 | 2 | 301.78 | 603.56 | 603.56
147 | 桂031003022001 | 阻火圈 DN110 | 个 | 2 | 20.3 | 40.6 | 40.60
148 | 桂031004023001 | 87型雨水斗 DN100 | 个 | 35 | 73.98 | 2589.3 | 2589.30
材质：钢制
149 | 桂030413013001 | 土方开挖 |  | 13.32 | 11.15 | 148.52 | 148.52
1.土壤类别:三类土
2.挖土深度:2.0m以内
3.开挖方式：小型机械开挖
150 | 桂030413014001 | 土方回填 |  | 13.32 | 5.87 | 78.19 | 78.19
1.填方材料品种:三类土，原土回填
2.回填方式：小型机械回填
|  | B9 给排水、燃气工程-消火栓系统 |  |  |  | 106789.68 | 106789.68 | 18000
151 | 031001001001 | 消火栓内外热浸镀锌钢管 DN150*4.5mm | m | 130.13 | 163.96 | 21336.11 | 21336.11
压力等级为：PN=1.6MPa
连接方式：沟槽连接
含管件安装、水压试验、管道冲洗、通水
152 | 031001001002 | 消火栓内外热浸镀锌钢管 DN100**4.0mm | m | 17.60 | 102.13 | 1797.49 | 1797.49
压力等级为：PN=1.6MPa
连接方式：沟槽连接
含管件安装、水压试验、管道冲洗、通水
153 | 031001001003 | 消火栓内外热浸镀锌钢管 DN65*4.0mm | m | 59.50 | 82.8 | 4926.6 | 4926.60
压力等级为：PN=1.6MPa
连接方式：沟槽连接
表-08 | 表-08 | 表-08 | 表-08 | 表-08 | 表-08 | 表-08 | 表-08 | 表-08
分部分项工程和单价措施项目清单与计价表 | 分部分项工程和单价措施项目清单与计价表 | 分部分项工程和单价措施项目清单与计价表 | 分部分项工程和单价措施项目清单与计价表 | 分部分项工程和单价措施项目清单与计价表 | 分部分项工程和单价措施项目清单与计价表 | 分部分项工程和单价措施项目清单与计价表 | 分部分项工程和单价措施项目清单与计价表 | 分部分项工程和单价措施项目清单与计价表 | 分部分项工程和单价措施项目清单与计价表
工程名称:钦州港冷链保税交易中心安装工程 | 工程名称:钦州港冷链保税交易中心安装工程 | 工程名称:钦州港冷链保税交易中心安装工程 | 工程名称:钦州港冷链保税交易中心安装工程 | 工程名称:钦州港冷链保税交易中心安装工程 | 工程名称:钦州港冷链保税交易中心安装工程 | 工程名称:钦州港冷链保税交易中心安装工程 | 第13页 共124页 | 第13页 共124页 | 第13页 共124页
序号 | 项目编码 | 项目名称及 项目特征描述 | 计量单位 | 工程量 | 金额(元) | 金额(元) | 金额(元) | 金额(元)
序号 | 项目编码 | 项目名称及 项目特征描述 | 计量单位 | 工程量 | 综合单价 | 合 价 | 合 价 | 其中：
序号 | 项目编码 | 项目名称及 项目特征描述 | 计量单位 | 工程量 | 综合单价 | 合 价 | 合 价 | 暂估价
含管件安装、水压试验、管道冲洗、通水
154 | 031001001004 | 消火栓内外热浸镀锌钢管 DN50*3.8mm | m | 5.79 | 68.25 | 395.17 | 395.17
压力等级为：PN=1.6MPa
连接方式：螺纹连接
含管道及管件安装、水压试验、管道冲洗、通水
155 | 031002003003 | 过楼板钢套管制作、安装 DN150 | 个 | 2 | 152.35 | 304.7 | 304.70
156 | 031002003004 | 过楼板钢套管制作、安装 公称直径(mm以内) 100 | 个 | 1 | 119.13 | 119.13 | 119.13
157 | 031002003005 | 过楼板钢套管制作、安装 公称直径(mm以内) 65 | 个 | 5 | 73.44 | 367.2 | 367.20
158 | 031002001001 | 管道支架制作、安装 | kg | 105.88 | 16.86 | 1785.14 | 1785.14
材质：镀锌角钢∠50*5
159 | 030901010001 | 单栓内消火栓箱 | 套 | 11 | 1446.09 | 15906.99 | 15906.99
1.箱体尺寸：1000X700X240mm
2.安装方式：明装
3.内配室内消火栓一个，口径φ65,直流水枪1支，规格为：φ65X19；消防龙带：材质用苎麻，维棉或衬胶。
4.消防软管卷盘一套，栓口直径φ25，胶管内径φ19，水枪喷嘴直径φ8，管长 L=20M；
160 | 030901010002 | 屋顶试验栓箱 | 套 | 1 | 247.07 | 247.07 | 247.07
安装方式：明装
内配室内消火栓一个，口径φ65,直流水枪1支，规格为：φ65X19；压力表等。
161 | 030901013001 | 灭火器放置箱（含灭火器） | 套 | 26 | 258.15 | 6711.9 | 6711.90
规格：手提式磷酸铵盐干粉灭火器 MF/ABC4
安装方式：放置式
162 | 030901013002 | 推车式灭火器 | 套 | 26 | 520.89 | 13543.14 | 13543.14
规格：MFT/ABC20
安装方式：放置式
163 | 031003003001 | 明杆闸阀 DN150 | 个 | 2 | 801.96 | 1603.92 | 1603.92
材质：球墨铸铁
压力等级为：PN=1.6MPa
表-08 | 表-08 | 表-08 | 表-08 | 表-08 | 表-08 | 表-08 | 表-08 | 表-08
分部分项工程和单价措施项目清单与计价表 | 分部分项工程和单价措施项目清单与计价表 | 分部分项工程和单价措施项目清单与计价表 | 分部分项工程和单价措施项目清单与计价表 | 分部分项工程和单价措施项目清单与计价表 | 分部分项工程和单价措施项目清单与计价表 | 分部分项工程和单价措施项目清单与计价表 | 分部分项工程和单价措施项目清单与计价表 | 分部分项工程和单价措施项目清单与计价表 | 分部分项工程和单价措施项目清单与计价表
工程名称:钦州港冷链保税交易中心安装工程 | 工程名称:钦州港冷链保税交易中心安装工程 | 工程名称:钦州港冷链保税交易中心安装工程 | 工程名称:钦州港冷链保税交易中心安装工程 | 工程名称:钦州港冷链保税交易中心安装工程 | 工程名称:钦州港冷链保税交易中心安装工程 | 工程名称:钦州港冷链保税交易中心安装工程 | 第14页 共124页 | 第14页 共124页 | 第14页 共124页
序号 | 项目编码 | 项目名称及 项目特征描述 | 计量单位 | 工程量 | 金额(元) | 金额(元) | 金额(元) | 金额(元)
序号 | 项目编码 | 项目名称及 项目特征描述 | 计量单位 | 工程量 | 综合单价 | 合 价 | 合 价 | 其中：
序号 | 项目编码 | 项目名称及 项目特征描述 | 计量单位 | 工程量 | 综合单价 | 合 价 | 合 价 | 暂估价
连接方式：沟槽连接
164 | 031003003002 | 蝶阀 DN150 | 个 | 7 | 693.03 | 4851.21 | 4851.21
压力等级为：PN=1.6MPa
连接方式：沟槽连接
材质：球墨铸铁
165 | 031003003003 | 蝶阀 DN100 | 个 | 2 | 484.54 | 969.08 | 969.08
压力等级为：PN=1.6MPa
连接方式：沟槽连接
材质：球墨铸铁
166 | 031003001011 | 蝶阀 DN50 | 个 | 1 | 234.76 | 234.76 | 234.76
压力等级为：PN=1.6MPa
连接方式：螺纹连接
材质：铜质
167 | 031003001012 | 止回阀 DN50 | 个 | 3 | 115.58 | 346.74 | 346.74
压力等级为：PN=1.6MPa
连接方式：螺纹连接
材质：铜质
168 | 031003001013 | 闸阀 DN50 | 个 | 5 | 133.76 | 668.8 | 668.80
压力等级为：PN=1.6MPa
连接方式：螺纹连接
材质：铜质
169 | 030901006001 | 水流指示器 DN100 | 个 | 1 | 449.49 | 449.49 | 449.49
压力等级为：PN=1.6MPa
连接方式：沟槽连接
含检查接线
170 | 031003010001 | 金属波纹管 DN150 | 个 | 1 | 906.14 | 906.14 | 906.14
压力等级为：PN=1.6MPa
连接方式：法兰连接
171 | 031003001014 | 自动排气阀 DN20 | 个 | 2 | 49.61 | 99.22 | 99.22
材质：铜质
压力等级为：PN=1.6MPa
连接方式：螺纹连接
172 | 031003001015 | 压力表 | 个 | 1 | 124.53 | 124.53 | 124.53
表-08 | 表-08 | 表-08 | 表-08 | 表-08 | 表-08 | 表-08 | 表-08 | 表-08
分部分项工程和单价措施项目清单与计价表 | 分部分项工程和单价措施项目清单与计价表 | 分部分项工程和单价措施项目清单与计价表 | 分部分项工程和单价措施项目清单与计价表 | 分部分项工程和单价措施项目清单与计价表 | 分部分项工程和单价措施项目清单与计价表 | 分部分项工程和单价措施项目清单与计价表 | 分部分项工程和单价措施项目清单与计价表 | 分部分项工程和单价措施项目清单与计价表 | 分部分项工程和单价措施项目清单与计价表
工程名称:钦州港冷链保税交易中心安装工程 | 工程名称:钦州港冷链保税交易中心安装工程 | 工程名称:钦州港冷链保税交易中心安装工程 | 工程名称:钦州港冷链保税交易中心安装工程 | 工程名称:钦州港冷链保税交易中心安装工程 | 工程名称:钦州港冷链保税交易中心安装工程 | 工程名称:钦州港冷链保税交易中心安装工程 | 第15页 共124页 | 第15页 共124页 | 第15页 共124页
序号 | 项目编码 | 项目名称及 项目特征描述 | 计量单位 | 工程量 | 金额(元) | 金额(元) | 金额(元) | 金额(元)
序号 | 项目编码 | 项目名称及 项目特征描述 | 计量单位 | 工程量 | 综合单价 | 合 价 | 合 价 | 其中：
序号 | 项目编码 | 项目名称及 项目特征描述 | 计量单位 | 工程量 | 综合单价 | 合 价 | 合 价 | 暂估价
含仪表接头、压力表弯
173 | 031003001016 | 压力传感器 | 个 | 2 | 124.53 | 249.06 | 249.06
174 | 031003016001 | 消防箱玻璃管远传液位计 | 组 | 1 | 516.44 | 516.44 | 516.44
175 | 030109001001 | 消防泵 XBD7/70-200-435(Z)(L) | 台 | 2 | 4358.68 | 8717.36 | 8717.36
规格型号：XBD7/70-200-435(Z)(L),Q=70L/S，H=0.7MPA，N=90KW
水泵为一用一备
176 | 031006015001 | 不锈钢消防水箱3*4*2.5m | 个 | 1 | 18691.89 | 18691.89 | 18691.89 | 18000
有效容积：18m3
含水箱冲洗消毒
177 | 030905002001 | 水灭火控制装置调试 消火栓灭火系统 | 点 | 12 | 76.7 | 920.4 | 920.40
|  | B11 刷油、防腐蚀、绝热工程 |  |  |  | 2312.11 | 2312.11
178 | 031201001001 | 管道刷油 | ㎡ | 81.63 | 16.61 | 1355.87 | 1355.87
管道刷红丹两遍，再刷调和漆两道
179 | 031202002001 | 管道防腐蚀 | ㎡ | 13.68 | 55.04 | 752.95 | 752.95
在管外壁刷冷底子油一道,石油沥青一道,玻璃布一层,石油沥青一道,玻璃布一层,石油沥青一道,聚氯乙烯工业薄膜一层,总厚度不小于6mm
180 | 031201003001 | 金属结构刷油 | kg | 105.88 | 1.92 | 203.29 | 203.29
支架刷防锈漆两道，灰色调和漆两道
|  | 小 计 |  |  |  | 158065.29 | 158065.29 | 18000
|  | ∑人工费 |  |  |  | 26541.52 | 26541.52
|  | ∑材料费 |  |  |  | 120143.92 | 120143.92
|  | ∑机械费 |  |  |  | 832.24 | 832.24
|  | ∑管理费 |  |  |  | 7232.42 | 7232.42
|  | ∑利 润 |  |  |  | 3315.17 | 3315.17
|  | 合 计 |  |  |  | 158065.29 | 158065.29
|  | ∑人工费 |  |  |  | 26541.52 | 26541.52
|  | ∑材料费 |  |  |  | 120143.92 | 120143.92
|  | ∑机械费 |  |  |  | 832.24 | 832.24
|  | ∑管理费 |  |  |  | 7232.42 | 7232.42
|  | ∑利 润 |  |  |  | 3315.17 | 3315.17
|  | 1#冷藏库-弱电安装 |  |  |  | 66379.92 | 66379.92
|  | 分部分项工程 |  |  |  | 66379.92 | 66379.92
表-08 | 表-08 | 表-08 | 表-08 | 表-08 | 表-08 | 表-08 | 表-08 | 表-08
分部分项工程和单价措施项目清单与计价表 | 分部分项工程和单价措施项目清单与计价表 | 分部分项工程和单价措施项目清单与计价表 | 分部分项工程和单价措施项目清单与计价表 | 分部分项工程和单价措施项目清单与计价表 | 分部分项工程和单价措施项目清单与计价表 | 分部分项工程和单价措施项目清单与计价表 | 分部分项工程和单价措施项目清单与计价表 | 分部分项工程和单价措施项目清单与计价表 | 分部分项工程和单价措施项目清单与计价表
工程名称:钦州港冷链保税交易中心安装工程 | 工程名称:钦州港冷链保税交易中心安装工程 | 工程名称:钦州港冷链保税交易中心安装工程 | 工程名称:钦州港冷链保税交易中心安装工程 | 工程名称:钦州港冷链保税交易中心安装工程 | 工程名称:钦州港冷链保税交易中心安装工程 | 工程名称:钦州港冷链保税交易中心安装工程 | 第16页 共124页 | 第16页 共124页 | 第16页 共124页
序号 | 项目编码 | 项目名称及 项目特征描述 | 计量单位 | 工程量 | 金额(元) | 金额(元) | 金额(元) | 金额(元)
序号 | 项目编码 | 项目名称及 项目特征描述 | 计量单位 | 工程量 | 综合单价 | 合 价 | 合 价 | 其中：
序号 | 项目编码 | 项目名称及 项目特征描述 | 计量单位 | 工程量 | 综合单价 | 合 价 | 合 价 | 暂估价
|  | 火灾自动报警系统 |  |  |  | 64012.64 | 64012.64
181 | 030411005001 | XFX消防隔离接线箱（非标） | 个 | 1 | 850.89 | 850.89 | 850.89
安装方式：壁装，底边距地0.5M
箱体内含一个浪涌保护器SPD
箱体：不锈钢箱体
182 | 030904006001 | 消防报警电话 | 个 | 3 | 157.68 | 473.04 | 473.04
安装方式：距地1.5米安装
183 | 030904006002 | 手动火灾报警按钮(带消防电话插孔) | 个 | 6 | 143.79 | 862.74 | 862.74
安装方式：距地1.5米安装
184 | 030904003002 | 消火栓报警按钮 | 个 | 7 | 102.87 | 720.09 | 720.09
安装方式:消火栓箱内左上角安装
185 | 030904003003 | 事故风机启停控制按钮盒 | 个 | 2 | 46.36 | 92.72 | 92.72
安装方式：距地1.5m明装
186 | 030904005001 | 火灾声光警报器（非标） | 个 | 7 | 195.02 | 1365.14 | 1365.14
安装方式：壁装，底边距地2.3M
187 | 030904008001 | 短路隔离器 | 个 | 5 | 265.98 | 1329.9 | 1329.90
安装方式：吸顶安装
188 | 030904008002 | 输入/输出模块 | 个 | 15 | 237.71 | 3565.65 | 3565.65
安装方式：随设备安装
189 | 030904008003 | 防火卷帘门控制器 | 个 | 5 | 763.36 | 3816.8 | 3816.80
安装方式：随设备安装
190 | 030904008004 | 防火门监控模块及门磁开关 | 个 | 8 | 591.21 | 4729.68 | 4729.68
安装方式：随设备安装
191 | 030904001001 | 感温探测器（非标） | 个 | 1 | 129.17 | 129.17 | 129.17
安装方式：吸顶安装
192 | 030904001002 | 感烟探测器（非标） | 个 | 36 | 129.17 | 4650.12 | 4650.12
安装方式：吸顶安装
193 | 030904001003 | 氟气体探测器 | 个 | 4 | 215.2 | 860.8 | 860.80
型号：Tra*20E-F
安装方式：距地0.3m安装于制冷设备支架上
194 | 030904001004 | 氢气体探测器 | 个 | 1 | 195 | 195 | 195.00
型号：Tra*20E-H2
安装方式：吸顶安装
表-08 | 表-08 | 表-08 | 表-08 | 表-08 | 表-08 | 表-08 | 表-08 | 表-08
分部分项工程和单价措施项目清单与计价表 | 分部分项工程和单价措施项目清单与计价表 | 分部分项工程和单价措施项目清单与计价表 | 分部分项工程和单价措施项目清单与计价表 | 分部分项工程和单价措施项目清单与计价表 | 分部分项工程和单价措施项目清单与计价表 | 分部分项工程和单价措施项目清单与计价表 | 分部分项工程和单价措施项目清单与计价表 | 分部分项工程和单价措施项目清单与计价表 | 分部分项工程和单价措施项目清单与计价表
工程名称:钦州港冷链保税交易中心安装工程 | 工程名称:钦州港冷链保税交易中心安装工程 | 工程名称:钦州港冷链保税交易中心安装工程 | 工程名称:钦州港冷链保税交易中心安装工程 | 工程名称:钦州港冷链保税交易中心安装工程 | 工程名称:钦州港冷链保税交易中心安装工程 | 工程名称:钦州港冷链保税交易中心安装工程 | 第17页 共124页 | 第17页 共124页 | 第17页 共124页
序号 | 项目编码 | 项目名称及 项目特征描述 | 计量单位 | 工程量 | 金额(元) | 金额(元) | 金额(元) | 金额(元)
序号 | 项目编码 | 项目名称及 项目特征描述 | 计量单位 | 工程量 | 综合单价 | 合 价 | 合 价 | 其中：
序号 | 项目编码 | 项目名称及 项目特征描述 | 计量单位 | 工程量 | 综合单价 | 合 价 | 合 价 | 暂估价
195 | 030904007001 | 火警扬声器 | 个 | 9 | 78.18 | 703.62 | 703.62
安装方式：吸顶安装
196 | 030411004006 | 配线 ZN-RVVS-2x2.5mm2 | m | 1690.80 | 4.07 | 6881.56 | 6881.56
配线形式：管内敷设
197 | 030411004007 | 铜芯塑料绝缘导线ZR-RVS-2x2.5mm2 | m | 88.80 | 3.47 | 308.14 | 308.14
配线形式：管内敷设
198 | 030408002007 | 控制电缆ZN-KYJV-7X2.5mm2 | m | 122.40 | 16.87 | 2064.89 | 2064.89
配线形式：管内敷设
199 | 030408001020 | 电力电缆 ZN-YJV-3*4mm2 | m | 83.20 | 16.55 | 1376.96 | 1376.96
配线形式：管内敷设
200 | 030408001021 | 电力电缆ZN-YJV-2*4mm2 | m | 27.80 | 13.05 | 362.79 | 362.79
配线形式：管内敷设
202 | 030411001008 | 镀锌钢管 SC20*1.6 | m | 1423.81 | 13.04 | 18566.48 | 18566.48
配置形式：沿墙、地面、楼板内暗敷
205 | 030411001011 | 镀锌钢管 SC32*1.6mm | m | 180.18 | 16.93 | 3050.45 | 3050.45
配置形式：沿墙、地面、楼板内暗敷
206 | 030413002003 | SC20管道凿槽及恢复 | m | 386.50 | 9.22 | 3563.53 | 3563.53
207 | 030413002004 | 凿(压)槽及恢复 公称管径φ32mm以内 | m | 5.50 | 12.05 | 66.28 | 66.28
208 | 031001006009 | 采样管网主管U-PVC 25*1.5mm | m | 175.80 | 17.41 | 3060.68 | 3060.68
连接方式：粘接
209 | 031003005001 | 气流开闭专用阀 | 个 | 2 | 30.07 | 60.14 | 60.14
名称：气流开闭专用阀 DN25
安装方式：空气探测器采集主立管网上
210 | 031008011001 | 空气过滤器 | 个 | 2 | 136.12 | 272.24 | 272.24
名称：外置过滤器
安装方式：空气探测器采集主立管网上
211 | 031004014001 | 空气探测维护专用三通 DN25 | 个 | 2 | 16.57 | 33.14 | 33.14
|  | B5 建筑智能化系统设备安装工程 |  |  |  | 2367.28 | 2367.28
215 | 030411004011 | 屏蔽软线RVVP-3x1.5mm2 | m | 87.10 | 5.15 | 448.57 | 448.57
配线形式：管内敷设
216 | 030505005001 | HDMI高清视频线 | m | 52.17 | 8.15 | 425.19 | 425.19
配线形式：管内敷设
219 | 030411001014 | 镀锌钢管 SC20*1.6 | m | 87.10 | 13.04 | 1135.78 | 1135.78
表-08 | 表-08 | 表-08 | 表-08 | 表-08 | 表-08 | 表-08 | 表-08 | 表-08
分部分项工程和单价措施项目清单与计价表 | 分部分项工程和单价措施项目清单与计价表 | 分部分项工程和单价措施项目清单与计价表 | 分部分项工程和单价措施项目清单与计价表 | 分部分项工程和单价措施项目清单与计价表 | 分部分项工程和单价措施项目清单与计价表 | 分部分项工程和单价措施项目清单与计价表 | 分部分项工程和单价措施项目清单与计价表 | 分部分项工程和单价措施项目清单与计价表 | 分部分项工程和单价措施项目清单与计价表
工程名称:钦州港冷链保税交易中心安装工程 | 工程名称:钦州港冷链保税交易中心安装工程 | 工程名称:钦州港冷链保税交易中心安装工程 | 工程名称:钦州港冷链保税交易中心安装工程 | 工程名称:钦州港冷链保税交易中心安装工程 | 工程名称:钦州港冷链保税交易中心安装工程 | 工程名称:钦州港冷链保税交易中心安装工程 | 第18页 共124页 | 第18页 共124页 | 第18页 共124页
序号 | 项目编码 | 项目名称及 项目特征描述 | 计量单位 | 工程量 | 金额(元) | 金额(元) | 金额(元) | 金额(元)
序号 | 项目编码 | 项目名称及 项目特征描述 | 计量单位 | 工程量 | 综合单价 | 合 价 | 合 价 | 其中：
序号 | 项目编码 | 项目名称及 项目特征描述 | 计量单位 | 工程量 | 综合单价 | 合 价 | 合 价 | 暂估价
配置形式：沿墙、地面暗敷
222 | 030413002006 | SC20管道凿槽及恢复 | m | 38.80 | 9.22 | 357.74 | 357.74
|  | 小 计 |  |  |  | 66379.92 | 66379.92
|  | ∑人工费 |  |  |  | 21840.27 | 21840.27
|  | ∑材料费 |  |  |  | 34881.34 | 34881.34
|  | ∑机械费 |  |  |  | 322 | 322.00
|  | ∑管理费 |  |  |  | 6370.3 | 6370.30
|  | ∑利 润 |  |  |  | 2965.99 | 2965.99
|  | 合 计 |  |  |  | 66379.92 | 66379.92
|  | ∑人工费 |  |  |  | 21840.27 | 21840.27
|  | ∑材料费 |  |  |  | 34881.34 | 34881.34
|  | ∑机械费 |  |  |  | 322 | 322.00
|  | ∑管理费 |  |  |  | 6370.3 | 6370.30
|  | ∑利 润 |  |  |  | 2965.99 | 2965.99
|  | 1#冷藏库-通风防排烟 |  |  |  | 379604.19 | 379604.19
|  | 分部分项工程 |  |  |  | 379604.19 | 379604.19 | 35620
|  | B7 通风空调工程 |  |  |  | 379604.19 | 379604.19 | 35620
223 | 030404033001 | 排气扇 | 台 | 2 | 340.96 | 681.92 | 681.92
1.ST-8-2，风量480m3/h，电机功率28W
2.安装方式：吸顶安装
224 | 030404033002 | 排气扇 | 台 | 2 | 410.96 | 821.92 | 821.92
1.ST-8-3，风量780m3/h，电机功率37W
2.安装方式：吸顶安装
225 | 030108003001 | 轴流通风机 | 台 | 1 | 3606.6 | 3606.6 | 3606.60
1.名称：DWTI-5屋顶风机
2.风量6400m3/h，风压131Pa，转速960rpm，电机功率0.37kW
3.电制 3P/380V/50Hz
4.安装方式：吊式安装
226 | 030108003002 | 轴流通风机 | 台 | 1 | 2238.27 | 2238.27 | 2238.27
1.名称：BT35-11-3.15防爆式轴流风机
2.风量3753m3/h，风压217Pa，转速2900rpm，电机功率0.55kW
3.电制 3P/380V/50Hz
表-08 | 表-08 | 表-08 | 表-08 | 表-08 | 表-08 | 表-08 | 表-08 | 表-08
分部分项工程和单价措施项目清单与计价表 | 分部分项工程和单价措施项目清单与计价表 | 分部分项工程和单价措施项目清单与计价表 | 分部分项工程和单价措施项目清单与计价表 | 分部分项工程和单价措施项目清单与计价表 | 分部分项工程和单价措施项目清单与计价表 | 分部分项工程和单价措施项目清单与计价表 | 分部分项工程和单价措施项目清单与计价表 | 分部分项工程和单价措施项目清单与计价表 | 分部分项工程和单价措施项目清单与计价表
工程名称:钦州港冷链保税交易中心安装工程 | 工程名称:钦州港冷链保税交易中心安装工程 | 工程名称:钦州港冷链保税交易中心安装工程 | 工程名称:钦州港冷链保税交易中心安装工程 | 工程名称:钦州港冷链保税交易中心安装工程 | 工程名称:钦州港冷链保税交易中心安装工程 | 工程名称:钦州港冷链保税交易中心安装工程 | 第19页 共124页 | 第19页 共124页 | 第19页 共124页
序号 | 项目编码 | 项目名称及 项目特征描述 | 计量单位 | 工程量 | 金额(元) | 金额(元) | 金额(元) | 金额(元)
序号 | 项目编码 | 项目名称及 项目特征描述 | 计量单位 | 工程量 | 综合单价 | 合 价 | 合 价 | 其中：
序号 | 项目编码 | 项目名称及 项目特征描述 | 计量单位 | 工程量 | 综合单价 | 合 价 | 合 价 | 暂估价
4.安装方式：侧墙安装
228 | 030108001001 | 离心式通风机 | 台 | 4 | 9311.6 | 37246.4 | 37246.40 | 35620
1.名称：AHE-60D新风换气机
2.风量 6000m3/h出口静压 340a，显热交换效率:70%，电机功率1.5kW，X2重量500kg
3.电制 3P/380V/50Hz
229 | 030703001001 | 碳钢阀门 | 个 | 4 | 358.79 | 1435.16 | 1435.16
1.名称:风量调节阀
2.规格:1000*400
230 | 030703001002 | 碳钢阀门 | 个 | 8 | 297.08 | 2376.64 | 2376.64
1.名称:风量调节阀
2.规格:800*320
231 | 030703001003 | 碳钢阀门 | 个 | 4 | 462.79 | 1851.16 | 1851.16
1.名称:电动密闭保温阀
2.规格:1000*400
232 | 030703008001 | 不锈钢风口、散流器、百叶窗 | 个 | 6 | 199.13 | 1194.78 | 1194.78
1.名称:双层百叶风口
2.规格:600*600
233 | 030703008002 | 不锈钢风口、散流器、百叶窗 | 个 | 2 | 216.1 | 432.2 | 432.20
1.名称:防雨百叶风口
2.规格:1600*400
234 | 030703008003 | 不锈钢风口、散流器、百叶窗 | 个 | 4 | 185.4 | 741.6 | 741.60
1.名称:防雨百叶风口
2.规格:1000*400
235 | 030703008004 | 不锈钢风口、散流器、百叶窗 | 个 | 2 | 308.4 | 616.8 | 616.80
1.名称:单层百叶风口（铝合金）
2.规格:800*1000
236 | 030703008005 | 不锈钢风口、散流器、百叶窗 | 个 | 1 | 133.13 | 133.13 | 133.13
1.名称:防雨百叶风口
2.规格:520*520
241 | 030702003001 | 镀锌钢板通风管道 | ㎡ | 638.72 | 106.25 | 67864 | 67864.00
1.材质:1mm厚镀锌钢板
2.形状:矩形
表-08 | 表-08 | 表-08 | 表-08 | 表-08 | 表-08 | 表-08 | 表-08 | 表-08
分部分项工程和单价措施项目清单与计价表 | 分部分项工程和单价措施项目清单与计价表 | 分部分项工程和单价措施项目清单与计价表 | 分部分项工程和单价措施项目清单与计价表 | 分部分项工程和单价措施项目清单与计价表 | 分部分项工程和单价措施项目清单与计价表 | 分部分项工程和单价措施项目清单与计价表 | 分部分项工程和单价措施项目清单与计价表 | 分部分项工程和单价措施项目清单与计价表 | 分部分项工程和单价措施项目清单与计价表
工程名称:钦州港冷链保税交易中心安装工程 | 工程名称:钦州港冷链保税交易中心安装工程 | 工程名称:钦州港冷链保税交易中心安装工程 | 工程名称:钦州港冷链保税交易中心安装工程 | 工程名称:钦州港冷链保税交易中心安装工程 | 工程名称:钦州港冷链保税交易中心安装工程 | 工程名称:钦州港冷链保税交易中心安装工程 | 第20页 共124页 | 第20页 共124页 | 第20页 共124页
序号 | 项目编码 | 项目名称及 项目特征描述 | 计量单位 | 工程量 | 金额(元) | 金额(元) | 金额(元) | 金额(元)
序号 | 项目编码 | 项目名称及 项目特征描述 | 计量单位 | 工程量 | 综合单价 | 合 价 | 合 价 | 其中：
序号 | 项目编码 | 项目名称及 项目特征描述 | 计量单位 | 工程量 | 综合单价 | 合 价 | 合 价 | 暂估价
3.规格:1250*320
4.接口形式:法兰
5.符合设计图纸及验收规范
242 | 030702003002 | 镀锌钢板通风管道 | ㎡ | 322.60 | 114.15 | 36824.79 | 36824.79
1.材质:1.2mm厚镀锌钢板
2.形状:矩形
3.规格:1600*400
4.接口形式:法兰
5.符合设计图纸及验收规范
243 | 030703008006 | 不锈钢风口、散流器、百叶窗 | 个 | 6 | 151.13 | 906.78 | 906.78
1.名称:单层百叶风口（铝合金）
2.规格:600*600
244 | 030703008007 | 不锈钢风口、散流器、百叶窗 | 个 | 1 | 216.1 | 216.1 | 216.10
1.名称:防雨百叶风口
2.规格:1600X400
245 | 030703001004 | 碳钢阀门 | 个 | 3 | 697.29 | 2091.87 | 2091.87
1.名称:280℃排烟防火阀
2.规格:1250*320
3.含检查接线
246 | 030703001005 | 碳钢阀门 | 个 | 2 | 890.24 | 1780.48 | 1780.48
1.名称:280℃排烟防火阀
2.规格:1600*400
3.含检查接线
247 | 030703001006 | 碳钢阀门 | 个 | 3 | 342.22 | 1026.66 | 1026.66
1.名称:排烟阀
2.规格:1250*320
248 | 030108006001 | 其他风机 | 台 | 1 | 7399.99 | 7399.99 | 7399.99
1.名称:GYF-I-12排烟风机
2.风量50158m3/h,风压750Pa,电机功率15kW,重量575kg
3.电制 3P/380V/50Hz
249 | 030703013001 | 不锈钢风帽φ300 | kg | 4.00 | 100.27 | 401.08 | 401.08
内衬防回风百叶
250 | 030703019001 | 不燃硅酸钛金属单层软接头 | ㎡ | 36.00 | 639.5 | 23022 | 23022.00
表-08 | 表-08 | 表-08 | 表-08 | 表-08 | 表-08 | 表-08 | 表-08 | 表-08
分部分项工程和单价措施项目清单与计价表 | 分部分项工程和单价措施项目清单与计价表 | 分部分项工程和单价措施项目清单与计价表 | 分部分项工程和单价措施项目清单与计价表 | 分部分项工程和单价措施项目清单与计价表 | 分部分项工程和单价措施项目清单与计价表 | 分部分项工程和单价措施项目清单与计价表 | 分部分项工程和单价措施项目清单与计价表 | 分部分项工程和单价措施项目清单与计价表 | 分部分项工程和单价措施项目清单与计价表
工程名称:钦州港冷链保税交易中心安装工程 | 工程名称:钦州港冷链保税交易中心安装工程 | 工程名称:钦州港冷链保税交易中心安装工程 | 工程名称:钦州港冷链保税交易中心安装工程 | 工程名称:钦州港冷链保税交易中心安装工程 | 工程名称:钦州港冷链保税交易中心安装工程 | 工程名称:钦州港冷链保税交易中心安装工程 | 第21页 共124页 | 第21页 共124页 | 第21页 共124页
序号 | 项目编码 | 项目名称及 项目特征描述 | 计量单位 | 工程量 | 金额(元) | 金额(元) | 金额(元) | 金额(元)
序号 | 项目编码 | 项目名称及 项目特征描述 | 计量单位 | 工程量 | 综合单价 | 合 价 | 合 价 | 其中：
序号 | 项目编码 | 项目名称及 项目特征描述 | 计量单位 | 工程量 | 综合单价 | 合 价 | 合 价 | 暂估价
252 | 031208003001 | 30mm厚橡塑通风管道保温 |  | 18.13 | 3771.01 | 68368.41 | 68368.41
1.保温：带铝箔外保护层的30mm厚橡塑保温,燃烧等级为难燃B1级
253 | 031208003002 | 50mm厚无甲醛环保玻璃棉板 |  | 48.07 | 1946.34 | 93560.56 | 93560.56
1.保温:无甲醛环保玻璃棉板,密度为48kg/m3,,厚度为50mm,燃烧等级为不燃A级,保温后应用0.5mm的铝合金薄板做保护外壳
254 | 031208003003 | 聚氨酯发泡100mm厚 |  | 5.97 | 1883.4 | 11243.9 | 11243.90
255 | 030413001001 | 铁构件 | kg | 88.28 | 15.64 | 1380.7 | 1380.70
风管支架：角钢(综合)
256 | 030413001002 | 铁构件 | kg | 235.72 | 15.69 | 3698.45 | 3698.45
风管支架：槽钢(综合)
257 | 桂031211003001 | 金属结构除锈 | kg | 324.00 | 0.48 | 155.52 | 155.52
风管支架除锈，手工除轻锈
258 | 031201003002 | 金属结构刷油 | kg | 324.00 | 1.91 | 618.84 | 618.84
风管支架刷防锈漆两道，调和漆两道
259 | 030704001001 | 通风空调系统调试 通风、防排烟系统 | Kw | 23.57 | 60.18 | 1418.44 | 1418.44
260 | 030704002001 | 风管漏风试验 | ㎡ | 961.32 | 3.11 | 2989.71 | 2989.71
261 | 030704002002 | 风管漏光试验 | ㎡ | 961.32 | 1.31 | 1259.33 | 1259.33
|  | 小 计 |  |  |  | 379604.19 | 379604.19 | 35620
|  | ∑人工费 |  |  |  | 74283.88 | 74283.88
|  | ∑材料费 |  |  |  | 276153.06 | 276153.06
|  | ∑机械费 |  |  |  | 2346.06 | 2346.06
|  | ∑管理费 |  |  |  | 18517.67 | 18517.67
|  | ∑利 润 |  |  |  | 8303.54 | 8303.54
|  | 合 计 |  |  |  | 379604.19 | 379604.19
|  | ∑人工费 |  |  |  | 74283.88 | 74283.88
|  | ∑材料费 |  |  |  | 276153.06 | 276153.06
|  | ∑机械费 |  |  |  | 2346.06 | 2346.06
|  | ∑管理费 |  |  |  | 18517.67 | 18517.67
|  | ∑利 润 |  |  |  | 8303.54 | 8303.54
|  | 1#冷藏库-机电工程合同外 |  |  |  | 538990.73 | 538990.73
|  | 分部分项工程 |  |  |  | 538990.73 | 538990.73
|  | B4 电气设备安装工程 |  |  |  | 363441.41 | 363441.41
表-08 | 表-08 | 表-08 | 表-08 | 表-08 | 表-08 | 表-08 | 表-08 | 表-08
分部分项工程和单价措施项目清单与计价表 | 分部分项工程和单价措施项目清单与计价表 | 分部分项工程和单价措施项目清单与计价表 | 分部分项工程和单价措施项目清单与计价表 | 分部分项工程和单价措施项目清单与计价表 | 分部分项工程和单价措施项目清单与计价表 | 分部分项工程和单价措施项目清单与计价表 | 分部分项工程和单价措施项目清单与计价表 | 分部分项工程和单价措施项目清单与计价表 | 分部分项工程和单价措施项目清单与计价表
工程名称:钦州港冷链保税交易中心安装工程 | 工程名称:钦州港冷链保税交易中心安装工程 | 工程名称:钦州港冷链保税交易中心安装工程 | 工程名称:钦州港冷链保税交易中心安装工程 | 工程名称:钦州港冷链保税交易中心安装工程 | 工程名称:钦州港冷链保税交易中心安装工程 | 工程名称:钦州港冷链保税交易中心安装工程 | 第22页 共124页 | 第22页 共124页 | 第22页 共124页
序号 | 项目编码 | 项目名称及 项目特征描述 | 计量单位 | 工程量 | 金额(元) | 金额(元) | 金额(元) | 金额(元)
序号 | 项目编码 | 项目名称及 项目特征描述 | 计量单位 | 工程量 | 综合单价 | 合 价 | 合 价 | 其中：
序号 | 项目编码 | 项目名称及 项目特征描述 | 计量单位 | 工程量 | 综合单价 | 合 价 | 合 价 | 暂估价
262 | 030408001001 | 阻燃交联聚乙烯铜芯电缆ZR-YJV-3*240+2*120mm2 | m | 138.29 | 739.68 | 102290.35 | 102290.35
配线形式：桥架敷设
263 | 030408001002 | 阻燃交联聚乙烯铜芯电缆ZR-YJV-3*185+1*95mm2 | m | 232.25 | 501.43 | 116457.12 | 116457.12
配线形式：桥架敷设
264 | 030408001003 | 阻燃交联聚乙烯铜芯电缆ZR-YJV-3*95+1*50mm2 | m | 124.25 | 261.94 | 32546.05 | 32546.05
配线形式：桥架敷设
265 | 030408001004 | 阻燃交联聚乙烯铜芯电缆ZR-YJV-3*150+1*70mm2 | m | 239.93 | 399.9 | 95948.01 | 95948.01
配线形式：桥架敷设
266 | 030408001005 | 阻燃交联聚乙烯铜芯电缆ZR-YJV-3*25+2*16mm2 | m | 96.67 | 97.85 | 9459.16 | 9459.16
配线形式：桥架敷设
267 | 030408006001 | 户内热缩式电缆终端头ZR-YJV-3*240+2*120mm2 | 个 | 4 | 655.73 | 2622.92 | 2622.92
268 | 030408006002 | 户内热缩式电缆终端头ZR-YJV-3*185+1*95mm2 | 个 | 4 | 523.34 | 2093.36 | 2093.36
269 | 030408006003 | 户内热缩式电缆终端头ZR-YJV-3*95+1*50mm2 | 个 | 2 | 268.84 | 537.68 | 537.68
270 | 030408006004 | 户内热缩式电缆终端头ZR-YJV-3*150+1*70mm2 | 个 | 4 | 291.28 | 1165.12 | 1165.12
271 | 030408006005 | 户内热缩式电缆终端头ZR-YJV-3*25+2*16mm2 | 个 | 2 | 160.82 | 321.64 | 321.64
|  | B7 通风空调工程 |  |  |  | 175549.32 | 175549.32
283 | 031002003001 | 刚性防水套管制作与安装 DN200 | 个 | 92 | 583.82 | 53711.44 | 53711.44
材质：焊接钢管
284 | 031209003001 | 铝合金薄板保护外壳 | ㎡ | 961.32 | 77.73 | 74723.4 | 74723.40
285 | 030703013001 | 不锈钢风帽 | 个 | 92 | 81.18 | 7468.56 | 7468.56
286 | 030702003001 | 镀锌钢板通风管道（仅安装费用） | ㎡ | 210.84 | 68.87 | 14520.55 | 14520.55
1.材质:1mm厚镀锌钢板
2.接口形式:法兰
287 | 030702001001 | 拆除通风管道 | ㎡ | 210.84 | 18.07 | 3809.88 | 3809.88
288 | FA0803003001 | 挡烟垂壁 | ㎡ | 68.40 | 311.63 | 21315.49 | 21315.49
材质：无机纤维布
|  | 小 计 |  |  |  | 538990.73 | 538990.73
|  | ∑人工费 |  |  |  | 59868.36 | 59868.36
表-08 | 表-08 | 表-08 | 表-08 | 表-08 | 表-08 | 表-08 | 表-08 | 表-08
分部分项工程和单价措施项目清单与计价表 | 分部分项工程和单价措施项目清单与计价表 | 分部分项工程和单价措施项目清单与计价表 | 分部分项工程和单价措施项目清单与计价表 | 分部分项工程和单价措施项目清单与计价表 | 分部分项工程和单价措施项目清单与计价表 | 分部分项工程和单价措施项目清单与计价表 | 分部分项工程和单价措施项目清单与计价表 | 分部分项工程和单价措施项目清单与计价表 | 分部分项工程和单价措施项目清单与计价表
工程名称:钦州港冷链保税交易中心安装工程 | 工程名称:钦州港冷链保税交易中心安装工程 | 工程名称:钦州港冷链保税交易中心安装工程 | 工程名称:钦州港冷链保税交易中心安装工程 | 工程名称:钦州港冷链保税交易中心安装工程 | 工程名称:钦州港冷链保税交易中心安装工程 | 工程名称:钦州港冷链保税交易中心安装工程 | 第23页 共124页 | 第23页 共124页 | 第23页 共124页
序号 | 项目编码 | 项目名称及 项目特征描述 | 计量单位 | 工程量 | 金额(元) | 金额(元) | 金额(元) | 金额(元)
序号 | 项目编码 | 项目名称及 项目特征描述 | 计量单位 | 工程量 | 综合单价 | 合 价 | 合 价 | 其中：
序号 | 项目编码 | 项目名称及 项目特征描述 | 计量单位 | 工程量 | 综合单价 | 合 价 | 合 价 | 暂估价
|  | ∑材料费 |  |  |  | 443048.39 | 443048.39
|  | ∑机械费 |  |  |  | 7947.13 | 7947.13
|  | ∑管理费 |  |  |  | 19270.17 | 19270.17
|  | ∑利 润 |  |  |  | 8856.7 | 8856.70
|  | 合 计 |  |  |  | 538990.73 | 538990.73
|  | ∑人工费 |  |  |  | 59868.36 | 59868.36
|  | ∑材料费 |  |  |  | 443048.39 | 443048.39
|  | ∑机械费 |  |  |  | 7947.13 | 7947.13
|  | ∑管理费 |  |  |  | 19270.17 | 19270.17
|  | ∑利 润 |  |  |  | 8856.7 | 8856.70
|  | 2#监管查验库电气安装 |  |  |  | 443718.06 | 443718.06
|  | 分部分项工程 |  |  |  | 443718.06 | 443718.06 | 67494
|  | B4 电气设备安装工程 |  |  |  | 404645.4 | 404645.40 | 67494
289 | 030404004008 | 制冷机房3#低压开关柜 | 台 | 1 | 13189.95 | 13189.95 | 13189.95 | 12550
1.箱体规格:800×600×2200mm
2.含箱内元器件安装
3.安装方式：落地式安装
4.箱体：不锈钢防水型箱体 IP65
5.系统图详见设计图电施18
290 | 030404004009 | 消防水泵房1#(2#-4#)柜 | 台 | 4 | 639.95 | 2559.8 | 2559.80
1.箱体规格:800×600×2200mm
2.不含箱内元器件安装
3.安装方式：落地式安装
4.箱体：不锈钢防水型箱体 IP65
5.系统图详见设计图电施25
291 | 030404017011 | 配电箱 | 台 | 2 | 7627.42 | 15254.84 | 15254.84 | 14246
1.名称:ATZ1/2（一用一备）
2.含箱内元器件安装
3.安装方式：落地式安装
4.箱体：不锈钢防水型箱体 IP65
5.系统图详见设计图电施14
294 | 030404017012 | APZ配电箱 | 台 | 1 | 11731.42 | 11731.42 | 11731.42 | 11227
1.含箱内元器件安装
表-08 | 表-08 | 表-08 | 表-08 | 表-08 | 表-08 | 表-08 | 表-08 | 表-08
分部分项工程和单价措施项目清单与计价表 | 分部分项工程和单价措施项目清单与计价表 | 分部分项工程和单价措施项目清单与计价表 | 分部分项工程和单价措施项目清单与计价表 | 分部分项工程和单价措施项目清单与计价表 | 分部分项工程和单价措施项目清单与计价表 | 分部分项工程和单价措施项目清单与计价表 | 分部分项工程和单价措施项目清单与计价表 | 分部分项工程和单价措施项目清单与计价表 | 分部分项工程和单价措施项目清单与计价表
工程名称:钦州港冷链保税交易中心安装工程 | 工程名称:钦州港冷链保税交易中心安装工程 | 工程名称:钦州港冷链保税交易中心安装工程 | 工程名称:钦州港冷链保税交易中心安装工程 | 工程名称:钦州港冷链保税交易中心安装工程 | 工程名称:钦州港冷链保税交易中心安装工程 | 工程名称:钦州港冷链保税交易中心安装工程 | 第24页 共124页 | 第24页 共124页 | 第24页 共124页
序号 | 项目编码 | 项目名称及 项目特征描述 | 计量单位 | 工程量 | 金额(元) | 金额(元) | 金额(元) | 金额(元)
序号 | 项目编码 | 项目名称及 项目特征描述 | 计量单位 | 工程量 | 综合单价 | 合 价 | 合 价 | 其中：
序号 | 项目编码 | 项目名称及 项目特征描述 | 计量单位 | 工程量 | 综合单价 | 合 价 | 合 价 | 暂估价
2.安装方式：落地式安装
3.箱体：不锈钢防水型箱体 IP65
4.系统图详见设计图电施15
297 | 030404017015 | AL3照明配电箱 | 台 | 1 | 1118.81 | 1118.81 | 1118.81
1.含箱内元器件安装
2.安装方式：挂墙明装
3.箱体：不锈钢防水型箱体 IP65
4.系统图详见设计图电施15
298 | 030404017016 | AT1配电箱 | 台 | 1 | 8150.12 | 8150.12 | 8150.12 | 7899
1.含箱内元器件安装
2.安装方式：挂墙明装
3.箱体：不锈钢防水型箱体 IP65
4.系统图详见设计图电施14
299 | 030404017017 | AT2配电箱 | 台 | 1 | 7609.12 | 7609.12 | 7609.12 | 7358
1.含箱内元器件安装
2.安装方式：挂墙明装
3.箱体：不锈钢防水型箱体 IP65
4.系统图详见设计图电施14
300 | 030404017018 | AT-PY1配电箱 | 台 | 1 | 8721.12 | 8721.12 | 8721.12 | 8470
1.含箱内元器件安装
2.安装方式：挂墙明装
3.箱体：不锈钢防水型箱体 IP65
4.系统图详见设计图电施14
301 | 030404017019 | AT-PY2配电箱 | 台 | 1 | 7500.12 | 7500.12 | 7500.12
1.含箱内元器件安装
2.安装方式：挂墙明装
3.箱体：不锈钢防水型箱体 IP65
4.系统图详见设计图电施14
302 | 030404017020 | AP1配电箱 | 台 | 1 | 2289.12 | 2289.12 | 2289.12
1.含箱内元器件安装
2.安装方式：挂墙明装
3.箱体：不锈钢防水型箱体 IP65
4.系统图详见设计图电施15
表-08 | 表-08 | 表-08 | 表-08 | 表-08 | 表-08 | 表-08 | 表-08 | 表-08
分部分项工程和单价措施项目清单与计价表 | 分部分项工程和单价措施项目清单与计价表 | 分部分项工程和单价措施项目清单与计价表 | 分部分项工程和单价措施项目清单与计价表 | 分部分项工程和单价措施项目清单与计价表 | 分部分项工程和单价措施项目清单与计价表 | 分部分项工程和单价措施项目清单与计价表 | 分部分项工程和单价措施项目清单与计价表 | 分部分项工程和单价措施项目清单与计价表 | 分部分项工程和单价措施项目清单与计价表
工程名称:钦州港冷链保税交易中心安装工程 | 工程名称:钦州港冷链保税交易中心安装工程 | 工程名称:钦州港冷链保税交易中心安装工程 | 工程名称:钦州港冷链保税交易中心安装工程 | 工程名称:钦州港冷链保税交易中心安装工程 | 工程名称:钦州港冷链保税交易中心安装工程 | 工程名称:钦州港冷链保税交易中心安装工程 | 第25页 共124页 | 第25页 共124页 | 第25页 共124页
序号 | 项目编码 | 项目名称及 项目特征描述 | 计量单位 | 工程量 | 金额(元) | 金额(元) | 金额(元) | 金额(元)
序号 | 项目编码 | 项目名称及 项目特征描述 | 计量单位 | 工程量 | 综合单价 | 合 价 | 合 价 | 其中：
序号 | 项目编码 | 项目名称及 项目特征描述 | 计量单位 | 工程量 | 综合单价 | 合 价 | 合 价 | 暂估价
303 | 030404017021 | AP2配电箱 | 台 | 1 | 1255.12 | 1255.12 | 1255.12
1.含箱内元器件安装
2.安装方式：挂墙明装
3.箱体：不锈钢防水型箱体 IP65
4.系统图详见设计图电施14
304 | 030404017022 | APFK1配电箱 | 台 | 1 | 5995.12 | 5995.12 | 5995.12 | 5744
1.含箱内元器件安装
2.安装方式：挂墙明装
3.箱体规格：600*500*250mm
4.箱体：不锈钢防水型箱体 IP65
5.系统图详见设计图电施19
306 | 030404017024 | YJ1(2～5)应急照明集中电源配电箱 | 台 | 5 | 613.71 | 3068.55 | 3068.55
1.含箱内元器件安装
2.安装方式：挂墙明装
3.箱体：不锈钢防水型箱体 IP33
4.系统图详见设计图电施14
307 | 030404017025 | CCDX配电箱 | 台 | 1 | 943.71 | 943.71 | 943.71
1.含箱内元器件安装
2.安装方式：挂墙明装
3.箱体：不锈钢防水型箱体 IP65
4.系统图详见设计图电施15
308 | 桂030404037002 | 基础型钢 | m | 28.00 | 66.69 | 1867.32 | 1867.32
槽钢 [10#
309 | 030412002005 | 工厂灯 | 套 | 79 | 213.19 | 16842.01 | 16842.01
名称：三防LED工厂灯
规格型号：BGP01-40W，防护等级不小于IP65
安装方式：吸顶安装
310 | 030412001003 | 普通吸顶灯 | 套 | 56 | 88.45 | 4953.2 | 4953.20
规格型号：BXDD-NAE60-10W
安装方式：吸顶安装,配电子镇流器
313 | 030412002008 | 工厂灯 | 套 | 2 | 181.91 | 363.82 | 363.82
名称:LED防爆一体灯
规格型号：CCd98-60W
表-08 | 表-08 | 表-08 | 表-08 | 表-08 | 表-08 | 表-08 | 表-08 | 表-08
分部分项工程和单价措施项目清单与计价表 | 分部分项工程和单价措施项目清单与计价表 | 分部分项工程和单价措施项目清单与计价表 | 分部分项工程和单价措施项目清单与计价表 | 分部分项工程和单价措施项目清单与计价表 | 分部分项工程和单价措施项目清单与计价表 | 分部分项工程和单价措施项目清单与计价表 | 分部分项工程和单价措施项目清单与计价表 | 分部分项工程和单价措施项目清单与计价表 | 分部分项工程和单价措施项目清单与计价表
工程名称:钦州港冷链保税交易中心安装工程 | 工程名称:钦州港冷链保税交易中心安装工程 | 工程名称:钦州港冷链保税交易中心安装工程 | 工程名称:钦州港冷链保税交易中心安装工程 | 工程名称:钦州港冷链保税交易中心安装工程 | 工程名称:钦州港冷链保税交易中心安装工程 | 工程名称:钦州港冷链保税交易中心安装工程 | 第26页 共124页 | 第26页 共124页 | 第26页 共124页
序号 | 项目编码 | 项目名称及 项目特征描述 | 计量单位 | 工程量 | 金额(元) | 金额(元) | 金额(元) | 金额(元)
序号 | 项目编码 | 项目名称及 项目特征描述 | 计量单位 | 工程量 | 综合单价 | 合 价 | 合 价 | 其中：
序号 | 项目编码 | 项目名称及 项目特征描述 | 计量单位 | 工程量 | 综合单价 | 合 价 | 合 价 | 暂估价
安装方式:配有机玻璃罩,吸顶安装
314 | 030412005004 | 荧光灯 | 套 | 7 | 112.12 | 784.84 | 784.84
名称:LED灯(大功率)
型号:ZRT8SFDA36w
安装形式:吸顶安装
315 | 030412001004 | 卫生间密闭吸顶灯 | 套 | 6 | 72.69 | 436.14 | 436.14
规格型号：LED-10W
安装方式：吸顶安装
316 | 030412004008 | 装饰灯 | 套 | 2 | 159.72 | 319.44 | 319.44
名称：应急LED灯
规格型号：BTG01-30W，配不燃玻璃罩,加装蓄电池,应急时间≥180min
安装方式：吸顶吊装
317 | 030412004009 | 装饰灯 | 套 | 6 | 109.37 | 656.22 | 656.22
名称：应急壁灯
规格型号：BTG01-18W，加装蓄电池，应急时间≥180min
安装方式：门上+0.3m安装
318 | 030412004010 | 装饰灯 | 套 | 90 | 94.22 | 8479.8 | 8479.80
名称：双头应急灯
规格型号：LED型,2X5W DC24V,A型灯具
应急时间≥30min，集中电源非持续型,潮湿场合防护等级IP30
安装方式：距地 2.5m 壁装
319 | 030412004011 | 安全出口标志灯 | 套 | 28 | 81.09 | 2270.52 | 2270.52
规格型号：LED型,2W DC24V,A型灯具
应急时间≥30min，集中电源非持续型,潮湿场合防护等级IP65,其他场所IP30
安装方式：门上沿 0.2m 壁装
320 | 030412004012 | 疏散标志灯 | 套 | 46 | 81.09 | 3730.14 | 3730.14
规格型号：LED型,2W DC24V,A型灯具
应急时间≥30min ，集中电源非持续型,潮湿场所IP65
安装方式：距地 0.3m 壁装
321 | 030412004013 | 疏散标志灯 | 套 | 40 | 89.02 | 3560.8 | 3560.80
表-08 | 表-08 | 表-08 | 表-08 | 表-08 | 表-08 | 表-08 | 表-08 | 表-08
分部分项工程和单价措施项目清单与计价表 | 分部分项工程和单价措施项目清单与计价表 | 分部分项工程和单价措施项目清单与计价表 | 分部分项工程和单价措施项目清单与计价表 | 分部分项工程和单价措施项目清单与计价表 | 分部分项工程和单价措施项目清单与计价表 | 分部分项工程和单价措施项目清单与计价表 | 分部分项工程和单价措施项目清单与计价表 | 分部分项工程和单价措施项目清单与计价表 | 分部分项工程和单价措施项目清单与计价表
工程名称:钦州港冷链保税交易中心安装工程 | 工程名称:钦州港冷链保税交易中心安装工程 | 工程名称:钦州港冷链保税交易中心安装工程 | 工程名称:钦州港冷链保税交易中心安装工程 | 工程名称:钦州港冷链保税交易中心安装工程 | 工程名称:钦州港冷链保税交易中心安装工程 | 工程名称:钦州港冷链保税交易中心安装工程 | 第27页 共124页 | 第27页 共124页 | 第27页 共124页
序号 | 项目编码 | 项目名称及 项目特征描述 | 计量单位 | 工程量 | 金额(元) | 金额(元) | 金额(元) | 金额(元)
序号 | 项目编码 | 项目名称及 项目特征描述 | 计量单位 | 工程量 | 综合单价 | 合 价 | 合 价 | 其中：
序号 | 项目编码 | 项目名称及 项目特征描述 | 计量单位 | 工程量 | 综合单价 | 合 价 | 合 价 | 暂估价
规格型号：LED型,2W DC24V,A型灯具
应急时间≥30min ，集中电源非持续型,潮湿场所IP65
安装方式：门前吊装时距地2.5m
322 | 030412004014 | 楼层指示灯 | 套 | 9 | 81.09 | 729.81 | 729.81
规格型号：LED型,2W DC24V,A型灯具
应急时间≥30min，集中电源非持续型,潮湿场合防护等级IP65,其他场所IP30
安装方式：距地 2.5m 壁装
323 | 030404034008 | 防水型单联单控跷板开关 | 套 | 4 | 23.49 | 93.96 | 93.96
规格型号：10A,～250V
安装方式：暗装，h=1.3m
324 | 030404034009 | 防水型双联单控跷板开关 | 套 | 10 | 26.37 | 263.7 | 263.70
规格型号：10A,～250V
安装方式：暗装，h=1.3m
325 | 030404034010 | 防水型三联单控跷板开关 | 套 | 5 | 30.77 | 153.85 | 153.85
规格型号：10A,～250V
安装方式：暗装，h=1.3m
326 | 030404034011 | 暗装单控单联跷板开关 | 套 | 6 | 19.87 | 119.22 | 119.22
规格型号：10A,～250V
安装方式：暗装，h=1.3m
327 | 030404034012 | 暗装单控双联跷板开关 | 套 | 12 | 22.76 | 273.12 | 273.12
规格型号：10A,～250V
安装方式：暗装，h=1.3m
328 | 030404034013 | 暗装单控三联跷板开关 | 套 | 7 | 27.16 | 190.12 | 190.12
规格型号：10A,～250V
安装方式：暗装，h=1.3m
329 | 030404034014 | 声光控延时开关 | 套 | 17 | 41.81 | 710.77 | 710.77
规格型号：250V,10A
安装方式：暗装，h=1.3m
332 | 030404035003 | 安全型二三极插座 | 套 | 10 | 27.24 | 272.4 | 272.40
规格型号：250V 10A
安装方式：暗装，h=0.3m
333 | 030404035004 | 冷藏车充电插座 | 套 | 9 | 68.69 | 618.21 | 618.21
表-08 | 表-08 | 表-08 | 表-08 | 表-08 | 表-08 | 表-08 | 表-08 | 表-08
分部分项工程和单价措施项目清单与计价表 | 分部分项工程和单价措施项目清单与计价表 | 分部分项工程和单价措施项目清单与计价表 | 分部分项工程和单价措施项目清单与计价表 | 分部分项工程和单价措施项目清单与计价表 | 分部分项工程和单价措施项目清单与计价表 | 分部分项工程和单价措施项目清单与计价表 | 分部分项工程和单价措施项目清单与计价表 | 分部分项工程和单价措施项目清单与计价表 | 分部分项工程和单价措施项目清单与计价表
工程名称:钦州港冷链保税交易中心安装工程 | 工程名称:钦州港冷链保税交易中心安装工程 | 工程名称:钦州港冷链保税交易中心安装工程 | 工程名称:钦州港冷链保税交易中心安装工程 | 工程名称:钦州港冷链保税交易中心安装工程 | 工程名称:钦州港冷链保税交易中心安装工程 | 工程名称:钦州港冷链保税交易中心安装工程 | 第28页 共124页 | 第28页 共124页 | 第28页 共124页
序号 | 项目编码 | 项目名称及 项目特征描述 | 计量单位 | 工程量 | 金额(元) | 金额(元) | 金额(元) | 金额(元)
序号 | 项目编码 | 项目名称及 项目特征描述 | 计量单位 | 工程量 | 综合单价 | 合 价 | 合 价 | 其中：
序号 | 项目编码 | 项目名称及 项目特征描述 | 计量单位 | 工程量 | 综合单价 | 合 价 | 合 价 | 暂估价
规格型号：440V,40A
安装方式：明装，h=1.3m
334 | 030411003005 | 桥架 | m | 5.48 | 77.02 | 422.07 | 422.07
名称:防火不锈钢槽式桥架100*50*1.0mm,含盖板
335 | 030411003006 | 桥架 | m | 26.68 | 139.12 | 3711.72 | 3711.72
名称:防火不锈钢槽式桥架200*100*1.2mm,含盖板
336 | 030411003007 | 桥架 | m | 33.92 | 208.34 | 7066.89 | 7066.89
名称:防火不锈钢槽式桥架200*150*1.2mm,含盖板
337 | 030411003008 | 桥架 | m | 43.00 | 271.84 | 11689.12 | 11689.12
名称:防火不锈钢槽式桥架300*150*1.2mm,含盖板
338 | 030411003009 | 桥架 | m | 81.40 | 316.53 | 25765.54 | 25765.54
名称:防火不锈钢槽式桥架400*150*2.0mm,含盖板
342 | 030411001019 | 镀锌钢管 SC20*1.6mm | m | 579.47 | 20.22 | 11716.88 | 11716.88
配置形式：配置形式：暗设于不上人吊顶内
343 | 030411001020 | 镀锌钢管 SC20*1.6mm | m | 338.96 | 17.88 | 6060.6 | 6060.60
配置形式：沿墙明敷
344 | 030411001021 | 镀锌钢管 SC20*1.6mm | m | 2660.32 | 13.04 | 34690.57 | 34690.57
配置形式：沿墙、地面、楼板内暗敷
346 | 030411001023 | 镀锌钢管 SC25*1.6mm | m | 38.41 | 20.1 | 772.04 | 772.04
配置形式：沿墙明敷
347 | 030408003010 | 镀锌钢管 SC25*1.6mm | m | 97.92 | 14.84 | 1453.13 | 1453.13
配置形式：沿墙、地面、楼板内暗敷
348 | 030408003011 | 镀锌钢管 SC32*1.6mm | m | 270.92 | 22.5 | 6095.7 | 6095.70
配置形式：配置形式：暗设于不上人吊顶内
349 | 030408003012 | 镀锌钢管 SC32*1.6mm | m | 110.82 | 22.55 | 2498.99 | 2498.99
配置形式：沿墙明敷
350 | 030408003013 | 镀锌钢管 SC32*1.6mm | m | 314.87 | 16.93 | 5330.75 | 5330.75
配置形式：沿墙、地面、楼板内暗敷
351 | 030408003014 | 镀锌钢管 SC40*1.6mm | m | 67.00 | 28.04 | 1878.68 | 1878.68
表-08 | 表-08 | 表-08 | 表-08 | 表-08 | 表-08 | 表-08 | 表-08 | 表-08
分部分项工程和单价措施项目清单与计价表 | 分部分项工程和单价措施项目清单与计价表 | 分部分项工程和单价措施项目清单与计价表 | 分部分项工程和单价措施项目清单与计价表 | 分部分项工程和单价措施项目清单与计价表 | 分部分项工程和单价措施项目清单与计价表 | 分部分项工程和单价措施项目清单与计价表 | 分部分项工程和单价措施项目清单与计价表 | 分部分项工程和单价措施项目清单与计价表 | 分部分项工程和单价措施项目清单与计价表
工程名称:钦州港冷链保税交易中心安装工程 | 工程名称:钦州港冷链保税交易中心安装工程 | 工程名称:钦州港冷链保税交易中心安装工程 | 工程名称:钦州港冷链保税交易中心安装工程 | 工程名称:钦州港冷链保税交易中心安装工程 | 工程名称:钦州港冷链保税交易中心安装工程 | 工程名称:钦州港冷链保税交易中心安装工程 | 第29页 共124页 | 第29页 共124页 | 第29页 共124页
序号 | 项目编码 | 项目名称及 项目特征描述 | 计量单位 | 工程量 | 金额(元) | 金额(元) | 金额(元) | 金额(元)
序号 | 项目编码 | 项目名称及 项目特征描述 | 计量单位 | 工程量 | 综合单价 | 合 价 | 合 价 | 其中：
序号 | 项目编码 | 项目名称及 项目特征描述 | 计量单位 | 工程量 | 综合单价 | 合 价 | 合 价 | 暂估价
配置形式：沿墙明敷
352 | 030408003015 | 镀锌钢管 SC40*1.6mm | m | 12.60 | 23 | 289.8 | 289.80
配置形式：沿墙、地面、楼板内暗敷
354 | 030408003017 | 镀锌钢管 SC50*1.9mm | m | 39.45 | 33.13 | 1306.98 | 1306.98
配置形式：沿墙明敷
355 | 030408003018 | 镀锌钢管 SC50*1.9mm | m | 87.49 | 27.91 | 2441.85 | 2441.85
配置形式：沿墙、地面、楼板内暗敷
357 | 030408003020 | 镀锌钢管 SC80*2.2mm | m | 8.99 | 64.44 | 579.32 | 579.32
配置形式：沿墙明敷
358 | 030408003021 | 镀锌钢管 SC100*2.3mm | m | 21.63 | 74.65 | 1614.68 | 1614.68
配置形式：沿墙明敷
359 | 030413002007 | 凿(压)槽及恢复 公称管径φ20mm以内 | m | 360.40 | 9.22 | 3322.89 | 3322.89
360 | 030413002008 | 凿(压)槽及恢复 公称管径φ32mm以内 | m | 242.95 | 12.05 | 2927.55 | 2927.55
361 | 030413002009 | 凿(压)槽及恢复 公称管径φ50mm以内 | m | 26.00 | 14.99 | 389.74 | 389.74
362 | 030411004012 | 照明配线 BV-2.5mm2 | m | 3809.16 | 2.5 | 9522.9 | 9522.90
配线形式：管内穿线
363 | 030411004013 | 应急照明线 NH-BV-2.5mm2 | m | 1076.88 | 2.54 | 2735.28 | 2735.28
配线形式：管内穿线
364 | 030411004014 | 动力线路 BV-4mm2 | m | 348.39 | 3.42 | 1191.49 | 1191.49
配线形式：管内穿线
372 | 030408001027 | 电力电缆 YJV-4*2.5mm2 | m | 45.00 | 12.31 | 553.95 | 553.95
配线形式：穿管敷设
374 | 030408001029 | 电力电缆 YJV-5*4mm2 | m | 23.79 | 20.28 | 482.46 | 482.46
配线形式：穿管敷设
375 | 030408001030 | 电力电缆 YJV-5*6mm2 | m | 1336.69 | 26.73 | 35729.72 | 35729.72
配线形式：穿管敷设
376 | 030408001031 | 电力电缆 YJV-5*10mm2 | m | 363.27 | 36.35 | 13204.86 | 13204.86
377 | 030408001032 | 电力电缆 YJV-5*16mm2 | m | 143.87 | 54.28 | 7809.26 | 7809.26
配线形式：穿管敷设
378 | 030408001033 | 电力电缆 YJV-4*70+1*35mm2 | m | 24.50 | 181.71 | 4451.9 | 4451.90
配线形式：穿管敷设
379 | 030408001034 | 电力电缆 YJV-3*120+1*70mm2 | m | 21.63 | 237.1 | 5128.47 | 5128.47
配线形式：穿管敷设
表-08 | 表-08 | 表-08 | 表-08 | 表-08 | 表-08 | 表-08 | 表-08 | 表-08
分部分项工程和单价措施项目清单与计价表 | 分部分项工程和单价措施项目清单与计价表 | 分部分项工程和单价措施项目清单与计价表 | 分部分项工程和单价措施项目清单与计价表 | 分部分项工程和单价措施项目清单与计价表 | 分部分项工程和单价措施项目清单与计价表 | 分部分项工程和单价措施项目清单与计价表 | 分部分项工程和单价措施项目清单与计价表 | 分部分项工程和单价措施项目清单与计价表 | 分部分项工程和单价措施项目清单与计价表
工程名称:钦州港冷链保税交易中心安装工程 | 工程名称:钦州港冷链保税交易中心安装工程 | 工程名称:钦州港冷链保税交易中心安装工程 | 工程名称:钦州港冷链保税交易中心安装工程 | 工程名称:钦州港冷链保税交易中心安装工程 | 工程名称:钦州港冷链保税交易中心安装工程 | 工程名称:钦州港冷链保税交易中心安装工程 | 第30页 共124页 | 第30页 共124页 | 第30页 共124页
序号 | 项目编码 | 项目名称及 项目特征描述 | 计量单位 | 工程量 | 金额(元) | 金额(元) | 金额(元) | 金额(元)
序号 | 项目编码 | 项目名称及 项目特征描述 | 计量单位 | 工程量 | 综合单价 | 合 价 | 合 价 | 其中：
序号 | 项目编码 | 项目名称及 项目特征描述 | 计量单位 | 工程量 | 综合单价 | 合 价 | 合 价 | 暂估价
380 | 030408001035 | 电力电缆 YJV-3*50+1*25mm2 | m | 91.70 | 102.9 | 9435.93 | 9435.93
配线形式：穿管敷设
381 | 030408001036 | 电力电缆 YJV-3*25+1*16mm2 | m | 126.57 | 60.15 | 7613.19 | 7613.19
配线形式：穿管敷设
382 | 030408001037 | 电力电缆 YJV-3*35+1*16mm2 | m | 28.79 | 75.55 | 2175.08 | 2175.08
配线形式：穿管敷设
383 | 030408001038 | 电力电缆 NH-YJV-4*2.5mm2 | m | 18.76 | 15.44 | 289.65 | 289.65
配线形式：穿管敷设
384 | 030408001039 | 电力电缆 NH-YJV-4*10mm2 | m | 12.10 | 33.31 | 403.05 | 403.05
配线形式：穿管敷设
385 | 030408001040 | 电力电缆 NH-YJV-5*4mm2 | m | 112.05 | 24.29 | 2721.69 | 2721.69
配线形式：穿管敷设
386 | 030408001041 | 电力电缆 NH-YJV-5*6mm2 | m | 285.17 | 32.5 | 9268.03 | 9268.03
配线形式：穿管敷设
387 | 030408001042 | 电力电缆 NH-YJV-5*16mm2 | m | 130.33 | 60.83 | 7927.97 | 7927.97
配线形式：管内穿线
397 | 030411004017 | 配线NH-RVS-2*2.5mm2 | m | 2938.57 | 3.82 | 11225.34 | 11225.34
敷设方式：穿管敷设
398 | 030408006007 | 户内热缩式电缆终端头 YJV-5*16mm2 | 个 | 8 | 129.63 | 1037.04 | 1037.04
399 | 030408006008 | 户内热缩式电缆终端头 YJV-3*25+1*16mm2 | 个 | 2 | 158.72 | 317.44 | 317.44
400 | 030408006009 | 户内热缩式电缆终端头 YJV-3*35+1*16mm2 | 个 | 4 | 161.11 | 644.44 | 644.44
401 | 030408006010 | 户内热缩式电缆终端头 YJV-3*50+1*25mm2 | 个 | 2 | 188.24 | 376.48 | 376.48
402 | 030408006011 | 户内热缩式电缆终端头 YJV-4*70+1*35mm2 | 个 | 2 | 255.58 | 511.16 | 511.16
403 | 030408006012 | 户内热缩式电缆终端头 YJV-3*120+1*70mm2 | 个 | 2 | 263.29 | 526.58 | 526.58
405 | 030408006014 | 户内热缩式电缆终端头 NH-YJV-5*16mm2 | 个 | 2 | 130.11 | 260.22 | 260.22
|  | 防雷接地系统 |  |  |  | 39072.66 | 39072.66
406 | 030409003003 | 利用钢筋混凝土柱主筋作防雷引下线 | m | 1105.60 | 12.34 | 13643.1 | 13643.10
将柱内或剪力墙内靠外墙侧的二条主筋（直径不小于16mm），由基础至天面，凡接驳处均加电焊
表-08 | 表-08 | 表-08 | 表-08 | 表-08 | 表-08 | 表-08 | 表-08 | 表-08
分部分项工程和单价措施项目清单与计价表 | 分部分项工程和单价措施项目清单与计价表 | 分部分项工程和单价措施项目清单与计价表 | 分部分项工程和单价措施项目清单与计价表 | 分部分项工程和单价措施项目清单与计价表 | 分部分项工程和单价措施项目清单与计价表 | 分部分项工程和单价措施项目清单与计价表 | 分部分项工程和单价措施项目清单与计价表 | 分部分项工程和单价措施项目清单与计价表 | 分部分项工程和单价措施项目清单与计价表
工程名称:钦州港冷链保税交易中心安装工程 | 工程名称:钦州港冷链保税交易中心安装工程 | 工程名称:钦州港冷链保税交易中心安装工程 | 工程名称:钦州港冷链保税交易中心安装工程 | 工程名称:钦州港冷链保税交易中心安装工程 | 工程名称:钦州港冷链保税交易中心安装工程 | 工程名称:钦州港冷链保税交易中心安装工程 | 第31页 共124页 | 第31页 共124页 | 第31页 共124页
序号 | 项目编码 | 项目名称及 项目特征描述 | 计量单位 | 工程量 | 金额(元) | 金额(元) | 金额(元) | 金额(元)
序号 | 项目编码 | 项目名称及 项目特征描述 | 计量单位 | 工程量 | 综合单价 | 合 价 | 合 价 | 其中：
序号 | 项目编码 | 项目名称及 项目特征描述 | 计量单位 | 工程量 | 综合单价 | 合 价 | 合 价 | 暂估价
在天面外引出φ16热镀锌圆钢，与接闪装置相焊接连通
407 | 030409003004 | 避雷引下线 利用钢柱作引下线 | m | 37.60 | 2.48 | 93.25 | 93.25
408 | 030409005002 | 避雷网安装 沿沿坡屋面、屋脊敷设 | m | 514.51 | 29.68 | 15270.66 | 15270.66
天面接闪带用12热镀锌圆钢
409 | 030409002003 | 接地母线敷设 利用基础钢筋做接地母线 | m | 599.60 | 13.52 | 8106.59 | 8106.59
利用建筑物基础作为接地体，将基础底板上下两层主筋（>?10）沿建筑物焊接成环形
将主轴线上的基础梁及结构地板上下两层主筋焊接接成网作水平接地体
410 | 030409002004 | 户内钢接地母线敷设 | m | 8.00 | 19 | 152 | 152.00
-40*4热镀锌扁钢
411 | 030409008004 | 接地端子板或测试卡 | 块 | 4 | 47.28 | 189.12 | 189.12
规格型号：160×80×8
距室外地坪0.5米、-1米高暗装
412 | 030409008005 | 总等电位联接端子箱MEB | 台 | 2 | 159.47 | 318.94 | 318.94
距地面0.5米暗装
具体做法：详国标15D501
413 | 030409008006 | 卫生间局部等电位联接端子箱LEB | 台 | 3 | 159.47 | 478.41 | 478.41
距地面0.5米暗装
具体做法：详国标15D501
414 | 030414011002 | 接地装置调试 接地网 | 系统 | 1 | 820.59 | 820.59 | 820.59
|  | 小 计 |  |  |  | 443718.06 | 443718.06 | 67494
|  | ∑人工费 |  |  |  | 81262.93 | 81262.93
|  | ∑材料费 |  |  |  | 316637.39 | 316637.39
|  | ∑机械费 |  |  |  | 8135.23 | 8135.23
|  | ∑管理费 |  |  |  | 25690.17 | 25690.17
|  | ∑利 润 |  |  |  | 11992.38 | 11992.38
|  | 合 计 |  |  |  | 443718.06 | 443718.06
|  | ∑人工费 |  |  |  | 81262.93 | 81262.93
|  | ∑材料费 |  |  |  | 316637.39 | 316637.39
|  | ∑机械费 |  |  |  | 8135.23 | 8135.23
|  | ∑管理费 |  |  |  | 25690.17 | 25690.17
表-08 | 表-08 | 表-08 | 表-08 | 表-08 | 表-08 | 表-08 | 表-08 | 表-08
分部分项工程和单价措施项目清单与计价表 | 分部分项工程和单价措施项目清单与计价表 | 分部分项工程和单价措施项目清单与计价表 | 分部分项工程和单价措施项目清单与计价表 | 分部分项工程和单价措施项目清单与计价表 | 分部分项工程和单价措施项目清单与计价表 | 分部分项工程和单价措施项目清单与计价表 | 分部分项工程和单价措施项目清单与计价表 | 分部分项工程和单价措施项目清单与计价表 | 分部分项工程和单价措施项目清单与计价表
工程名称:钦州港冷链保税交易中心安装工程 | 工程名称:钦州港冷链保税交易中心安装工程 | 工程名称:钦州港冷链保税交易中心安装工程 | 工程名称:钦州港冷链保税交易中心安装工程 | 工程名称:钦州港冷链保税交易中心安装工程 | 工程名称:钦州港冷链保税交易中心安装工程 | 工程名称:钦州港冷链保税交易中心安装工程 | 第32页 共124页 | 第32页 共124页 | 第32页 共124页
序号 | 项目编码 | 项目名称及 项目特征描述 | 计量单位 | 工程量 | 金额(元) | 金额(元) | 金额(元) | 金额(元)
序号 | 项目编码 | 项目名称及 项目特征描述 | 计量单位 | 工程量 | 综合单价 | 合 价 | 合 价 | 其中：
序号 | 项目编码 | 项目名称及 项目特征描述 | 计量单位 | 工程量 | 综合单价 | 合 价 | 合 价 | 暂估价
|  | ∑利 润 |  |  |  | 11992.38 | 11992.38
|  | 2#监管查验库-弱电安装 |  |  |  | 94860.69 | 94860.69
|  | 分部分项工程 |  |  |  | 94860.69 | 94860.69
|  | 火灾自动报警系统 |  |  |  | 94860.69 | 94860.69
415 | 030411005002 | XFX消防隔离接线箱（非标） | 个 | 1 | 850.89 | 850.89 | 850.89
箱体内含一个浪涌保护器SPD
箱体：不锈钢箱体
416 | 030904006003 | 消防报警电话 | 个 | 5 | 157.68 | 788.4 | 788.40
安装方式：距地1.5米安装
417 | 030904003005 | 手动报警按钮(带火警电话插孔) | 个 | 18 | 143.79 | 2588.22 | 2588.22
安装方式：距地1.5米安装
418 | 030904003006 | 消火栓按钮 | 个 | 20 | 102.87 | 2057.4 | 2057.40
安装方式:消火栓箱内左上角安装
419 | 030904003007 | 事故风机启停控制按钮盒 | 个 | 2 | 46.36 | 92.72 | 92.72
安装方式：距地1.5m明装
420 | 030904005002 | 火灾声光警报器 | 个 | 19 | 195.02 | 3705.38 | 3705.38
安装方式：底边距地2.3m安装
421 | 030904008005 | 短路隔离器(非标) | 个 | 9 | 265.98 | 2393.82 | 2393.82
安装方式：随设备安装
含接线盒
422 | 030904008006 | 输入/输出模块 | 个 | 17 | 237.71 | 4041.07 | 4041.07
安装方式：随设备安装
423 | 030904008007 | 防火卷帘门控制器 | 台 | 1 | 763.36 | 763.36 | 763.36
安装方式：随设备安装
424 | 030904008008 | 防火门监控模块及门磁开关 | 个 | 17 | 591.21 | 10050.57 | 10050.57
安装方式：随设备安装
425 | 030904001005 | 感温探测器（非标） | 个 | 4 | 129.17 | 516.68 | 516.68
安装方式：吸顶安装
426 | 030904001006 | 感烟探测器（非标） | 个 | 63 | 129.17 | 8137.71 | 8137.71
安装方式：吸顶安装
427 | 030904001007 | 氟气体探测器 | 个 | 3 | 215.2 | 645.6 | 645.60
型号：Tra*20E-F
安装方式：距地0.3m安装于制冷设备支架上
表-08 | 表-08 | 表-08 | 表-08 | 表-08 | 表-08 | 表-08 | 表-08 | 表-08
分部分项工程和单价措施项目清单与计价表 | 分部分项工程和单价措施项目清单与计价表 | 分部分项工程和单价措施项目清单与计价表 | 分部分项工程和单价措施项目清单与计价表 | 分部分项工程和单价措施项目清单与计价表 | 分部分项工程和单价措施项目清单与计价表 | 分部分项工程和单价措施项目清单与计价表 | 分部分项工程和单价措施项目清单与计价表 | 分部分项工程和单价措施项目清单与计价表 | 分部分项工程和单价措施项目清单与计价表
工程名称:钦州港冷链保税交易中心安装工程 | 工程名称:钦州港冷链保税交易中心安装工程 | 工程名称:钦州港冷链保税交易中心安装工程 | 工程名称:钦州港冷链保税交易中心安装工程 | 工程名称:钦州港冷链保税交易中心安装工程 | 工程名称:钦州港冷链保税交易中心安装工程 | 工程名称:钦州港冷链保税交易中心安装工程 | 第33页 共124页 | 第33页 共124页 | 第33页 共124页
序号 | 项目编码 | 项目名称及 项目特征描述 | 计量单位 | 工程量 | 金额(元) | 金额(元) | 金额(元) | 金额(元)
序号 | 项目编码 | 项目名称及 项目特征描述 | 计量单位 | 工程量 | 综合单价 | 合 价 | 合 价 | 其中：
序号 | 项目编码 | 项目名称及 项目特征描述 | 计量单位 | 工程量 | 综合单价 | 合 价 | 合 价 | 暂估价
428 | 030904001008 | 氢气体探测器 | 个 | 1 | 195 | 195 | 195.00
型号：Tra*20E-H2
安装方式：吸顶安装
429 | 030904007002 | 火警扬声器 | 个 | 32 | 78.18 | 2501.76 | 2501.76
安装方式：吸顶安装
430 | 030411004018 | 铜芯塑料绝缘导线 ZN-RVS-3x1.5mm2 | m | 33.80 | 3.79 | 128.1 | 128.10
配线形式：桥架、管内敷设
431 | 030411004019 | 配线 ZN-RVVS-2x2.5mm2 | m | 2590.09 | 4.07 | 10541.67 | 10541.67
配线形式：管内敷设
432 | 030408002017 | 控制电缆ZN-KYJV-7X2.5mm2 | m | 113.20 | 16.87 | 1909.68 | 1909.68
配线形式：管内敷设
433 | 030408002018 | 控制电缆ZN-KYJV-7X1.5mm2 | m | 25.80 | 10.17 | 262.39 | 262.39
配线形式：桥架、管内敷设
434 | 030408001044 | 电力电缆 ZN-YJV-3*4mm2 | m | 137.00 | 16.55 | 2267.35 | 2267.35
配线形式：管内敷设
435 | 030408001045 | 电力电缆ZN-YJV-2*4mm2 | m | 48.20 | 13.05 | 629.01 | 629.01
配线形式：管内敷设
436 | 030411001024 | 镀锌钢管 SC20*1.6mm | m | 2288.86 | 13.04 | 29846.73 | 29846.73
配置形式：沿墙、地面、楼板内暗敷
437 | 030411001025 | 镀锌钢管 SC25*1.6mm | m | 22.10 | 14.84 | 327.96 | 327.96
配置形式：沿墙、地面、楼板内暗敷
438 | 030411001026 | 镀锌钢管 SC32*1.6mm | m | 103.12 | 16.93 | 1745.82 | 1745.82
配置形式：沿墙、地面、楼板内暗敷
439 | 030413002010 | 凿(压)槽及恢复 公称管径φ20mm以内 | m | 415.10 | 9.22 | 3827.22 | 3827.22
440 | 030413002011 | 凿(压)槽及恢复 公称管径φ32mm以内 | m | 11.00 | 12.05 | 132.55 | 132.55
441 | 031001006010 | 采样管网主管U-PVC 25*1.5mm | m | 193.30 | 17.41 | 3365.35 | 3365.35
连接方式：粘接，含管件
442 | 031003005002 | 气流开闭专用阀 | 个 | 3 | 30.07 | 90.21 | 90.21
名称：气流开闭专用阀 DN25
安装方式：空气探测器采集主立管网上
443 | 031008011002 | 空气过滤器 | 个 | 3 | 136.12 | 408.36 | 408.36
名称：外置过滤器 DN25
安装方式：空气探测器采集主立管网上
表-08 | 表-08 | 表-08 | 表-08 | 表-08 | 表-08 | 表-08 | 表-08 | 表-08
分部分项工程和单价措施项目清单与计价表 | 分部分项工程和单价措施项目清单与计价表 | 分部分项工程和单价措施项目清单与计价表 | 分部分项工程和单价措施项目清单与计价表 | 分部分项工程和单价措施项目清单与计价表 | 分部分项工程和单价措施项目清单与计价表 | 分部分项工程和单价措施项目清单与计价表 | 分部分项工程和单价措施项目清单与计价表 | 分部分项工程和单价措施项目清单与计价表 | 分部分项工程和单价措施项目清单与计价表
工程名称:钦州港冷链保税交易中心安装工程 | 工程名称:钦州港冷链保税交易中心安装工程 | 工程名称:钦州港冷链保税交易中心安装工程 | 工程名称:钦州港冷链保税交易中心安装工程 | 工程名称:钦州港冷链保税交易中心安装工程 | 工程名称:钦州港冷链保税交易中心安装工程 | 工程名称:钦州港冷链保税交易中心安装工程 | 第34页 共124页 | 第34页 共124页 | 第34页 共124页
序号 | 项目编码 | 项目名称及 项目特征描述 | 计量单位 | 工程量 | 金额(元) | 金额(元) | 金额(元) | 金额(元)
序号 | 项目编码 | 项目名称及 项目特征描述 | 计量单位 | 工程量 | 综合单价 | 合 价 | 合 价 | 其中：
序号 | 项目编码 | 项目名称及 项目特征描述 | 计量单位 | 工程量 | 综合单价 | 合 价 | 合 价 | 暂估价
444 | 031004014002 | 空气探测维护专用三通 DN25 | 个 | 3 | 16.57 | 49.71 | 49.71
|  | 小 计 |  |  |  | 94860.69 | 94860.69
|  | ∑人工费 |  |  |  | 31810.37 | 31810.37
|  | ∑材料费 |  |  |  | 49045 | 49045.00
|  | ∑机械费 |  |  |  | 425.11 | 425.11
|  | ∑管理费 |  |  |  | 9266.35 | 9266.35
|  | ∑利 润 |  |  |  | 4313.87 | 4313.87
|  | 合 计 |  |  |  | 94860.69 | 94860.69
|  | ∑人工费 |  |  |  | 31810.37 | 31810.37
|  | ∑材料费 |  |  |  | 49045 | 49045.00
|  | ∑机械费 |  |  |  | 425.11 | 425.11
|  | ∑管理费 |  |  |  | 9266.35 | 9266.35
|  | ∑利 润 |  |  |  | 4313.87 | 4313.87
|  | 2#监管查验库-给排水安装 |  |  |  | 199105.03 | 199105.03
|  | 分部分项工程 |  |  |  | 199105.03 | 199105.03
|  | B9 给排水、燃气工程-给水工程 |  |  |  | 26988.97 | 26988.97
452 | 031001007006 | 衬塑钢管给水管 DN100 | m | 8.80 | 152.89 | 1345.43 | 1345.43
压力等级：PN=0.6MPa
连接方式：沟槽连接
含管件及管卡安装、水压试验、管道冲洗、通水、消毒
453 | 031001007007 | 衬塑钢管给水管 DN50 | m | 12.05 | 86.67 | 1044.37 | 1044.37
压力等级：PN=0.6MPa
连接方式：螺纹连接
含管件及管卡安装、水压试验、管道冲洗、通水、消毒
454 | 031001007008 | 衬塑钢管给水管 DN40 | m | 11.00 | 86.14 | 947.54 | 947.54
压力等级：PN=0.6MPa
连接方式：螺纹连接
含管件及管卡安装、水压试验、管道冲洗、通水、消毒
455 | 031001007009 | 衬塑钢管给水管 DN32 | m | 57.68 | 56.38 | 3252 | 3252.00
压力等级：PN=0.6MPa
连接方式：螺纹连接
表-08 | 表-08 | 表-08 | 表-08 | 表-08 | 表-08 | 表-08 | 表-08 | 表-08
分部分项工程和单价措施项目清单与计价表 | 分部分项工程和单价措施项目清单与计价表 | 分部分项工程和单价措施项目清单与计价表 | 分部分项工程和单价措施项目清单与计价表 | 分部分项工程和单价措施项目清单与计价表 | 分部分项工程和单价措施项目清单与计价表 | 分部分项工程和单价措施项目清单与计价表 | 分部分项工程和单价措施项目清单与计价表 | 分部分项工程和单价措施项目清单与计价表 | 分部分项工程和单价措施项目清单与计价表
工程名称:钦州港冷链保税交易中心安装工程 | 工程名称:钦州港冷链保税交易中心安装工程 | 工程名称:钦州港冷链保税交易中心安装工程 | 工程名称:钦州港冷链保税交易中心安装工程 | 工程名称:钦州港冷链保税交易中心安装工程 | 工程名称:钦州港冷链保税交易中心安装工程 | 工程名称:钦州港冷链保税交易中心安装工程 | 第35页 共124页 | 第35页 共124页 | 第35页 共124页
序号 | 项目编码 | 项目名称及 项目特征描述 | 计量单位 | 工程量 | 金额(元) | 金额(元) | 金额(元) | 金额(元)
序号 | 项目编码 | 项目名称及 项目特征描述 | 计量单位 | 工程量 | 综合单价 | 合 价 | 合 价 | 其中：
序号 | 项目编码 | 项目名称及 项目特征描述 | 计量单位 | 工程量 | 综合单价 | 合 价 | 合 价 | 暂估价
含管件及管卡安装、水压试验、管道冲洗、通水、消毒
456 | 031001007010 | 衬塑钢管给水管 DN25 | m | 68.43 | 51.66 | 3535.09 | 3535.09
压力等级：PN=0.6MPa
连接方式：螺纹连接
含管件及管卡安装、水压试验、管道冲洗、通水、消毒
457 | 031001007011 | 衬塑钢管给水管 DN20 | m | 13.80 | 41.89 | 578.08 | 578.08
压力等级：PN=0.6MPa
连接方式：螺纹连接
含管件及管卡安装、水压试验、管道冲洗、通水、消毒
458 | 031001006011 | PP-R塑料给水管 dn50 | m | 22.94 | 57.38 | 1316.3 | 1316.30
连接方式：热熔连接
压力等级：PN=1.25MPa
含管件及管卡安装、水压试验、管道冲洗、通水、消毒
459 | 031001006012 | PP-R塑料给水管 dn40 | m | 22.88 | 34.57 | 790.96 | 790.96
连接方式：热熔连接
压力等级：PN=1.25MPa
含管件及管卡安装、水压试验、管道冲洗、通水、消毒
460 | 031001006013 | PP-R塑料给水管 dn32 | m | 27.34 | 26.15 | 714.94 | 714.94
连接方式：热熔连接
压力等级：PN=1.25MPa
含管件及管卡安装、水压试验、管道冲洗、通水、消毒
461 | 031001006014 | PP-R塑料给水管 dn25 | m | 6.01 | 22.59 | 135.77 | 135.77
连接方式：热熔连接
压力等级：PN=1.25MPa
含管件及管卡安装、水压试验、管道冲洗、通水、消毒
462 | 031001006015 | 卫生间PP-R塑料给水管 dn20 | m | 4.40 | 25.9 | 113.96 | 113.96
压力等级：PN=1.25MPa
连接方式：热熔连接
含管件及管卡安装、水压试验、管道冲洗、通水、消毒
表-08 | 表-08 | 表-08 | 表-08 | 表-08 | 表-08 | 表-08 | 表-08 | 表-08
分部分项工程和单价措施项目清单与计价表 | 分部分项工程和单价措施项目清单与计价表 | 分部分项工程和单价措施项目清单与计价表 | 分部分项工程和单价措施项目清单与计价表 | 分部分项工程和单价措施项目清单与计价表 | 分部分项工程和单价措施项目清单与计价表 | 分部分项工程和单价措施项目清单与计价表 | 分部分项工程和单价措施项目清单与计价表 | 分部分项工程和单价措施项目清单与计价表 | 分部分项工程和单价措施项目清单与计价表
工程名称:钦州港冷链保税交易中心安装工程 | 工程名称:钦州港冷链保税交易中心安装工程 | 工程名称:钦州港冷链保税交易中心安装工程 | 工程名称:钦州港冷链保税交易中心安装工程 | 工程名称:钦州港冷链保税交易中心安装工程 | 工程名称:钦州港冷链保税交易中心安装工程 | 工程名称:钦州港冷链保税交易中心安装工程 | 第36页 共124页 | 第36页 共124页 | 第36页 共124页
序号 | 项目编码 | 项目名称及 项目特征描述 | 计量单位 | 工程量 | 金额(元) | 金额(元) | 金额(元) | 金额(元)
序号 | 项目编码 | 项目名称及 项目特征描述 | 计量单位 | 工程量 | 综合单价 | 合 价 | 合 价 | 其中：
序号 | 项目编码 | 项目名称及 项目特征描述 | 计量单位 | 工程量 | 综合单价 | 合 价 | 合 价 | 暂估价
463 | 031002003006 | 刚性防水套管制作与安装 DN100 | 个 | 1 | 301.78 | 301.78 | 301.78
464 | 031002003007 | 刚性防水套管制作与安装 DN50 | 个 | 1 | 208.31 | 208.31 | 208.31
465 | 031002003008 | 过楼板钢套管制作、安装 公称直径(mm以内) 80 | 个 | 1 | 73.44 | 73.44 | 73.44
材质：焊接钢管
466 | 031002003009 | 过楼板钢套管制作、安装 公称直径(mm以内) 50 | 个 | 2 | 57.4 | 114.8 | 114.80
材质：焊接钢管
467 | 031003001017 | 截止阀 DN50 | 个 | 2 | 113.56 | 227.12 | 227.12
材质：铜质
压力等级：PN=1.0MPa
连接方式：螺纹连接
468 | 031003001018 | 截止阀 DN40 | 个 | 2 | 92.49 | 184.98 | 184.98
材质：铜质
压力等级：PN=1.0MPa
连接方式：螺纹连接
469 | 031003001019 | 截止阀 DN32 | 个 | 4 | 62.68 | 250.72 | 250.72
材质：铜质
压力等级：PN=1.0MPa
连接方式：螺纹连接
470 | 031003001020 | 截止阀 DN25 | 个 | 6 | 48.04 | 288.24 | 288.24
材质：铜质
压力等级：PN=1.0MPa
连接方式：螺纹连接
471 | 031003003004 | 闸阀 DN100 | 个 | 1 | 490.66 | 490.66 | 490.66
压力等级：PN=1.0MPa
连接方式：法兰连接
材质：铜
472 | 031003001021 | 全铜闸阀 DN50 | 个 | 1 | 133.76 | 133.76 | 133.76
压力级别:P=1.0MPa
连接方式：螺纹连接
473 | 031003001022 | 全铜闸阀 DN32 | 个 | 2 | 96.01 | 192.02 | 192.02
压力级别:P=1.0MPa
连接方式：螺纹连接
表-08 | 表-08 | 表-08 | 表-08 | 表-08 | 表-08 | 表-08 | 表-08 | 表-08
分部分项工程和单价措施项目清单与计价表 | 分部分项工程和单价措施项目清单与计价表 | 分部分项工程和单价措施项目清单与计价表 | 分部分项工程和单价措施项目清单与计价表 | 分部分项工程和单价措施项目清单与计价表 | 分部分项工程和单价措施项目清单与计价表 | 分部分项工程和单价措施项目清单与计价表 | 分部分项工程和单价措施项目清单与计价表 | 分部分项工程和单价措施项目清单与计价表 | 分部分项工程和单价措施项目清单与计价表
工程名称:钦州港冷链保税交易中心安装工程 | 工程名称:钦州港冷链保税交易中心安装工程 | 工程名称:钦州港冷链保税交易中心安装工程 | 工程名称:钦州港冷链保税交易中心安装工程 | 工程名称:钦州港冷链保税交易中心安装工程 | 工程名称:钦州港冷链保税交易中心安装工程 | 工程名称:钦州港冷链保税交易中心安装工程 | 第37页 共124页 | 第37页 共124页 | 第37页 共124页
序号 | 项目编码 | 项目名称及 项目特征描述 | 计量单位 | 工程量 | 金额(元) | 金额(元) | 金额(元) | 金额(元)
序号 | 项目编码 | 项目名称及 项目特征描述 | 计量单位 | 工程量 | 综合单价 | 合 价 | 合 价 | 其中：
序号 | 项目编码 | 项目名称及 项目特征描述 | 计量单位 | 工程量 | 综合单价 | 合 价 | 合 价 | 暂估价
474 | 031003001023 | 全铜止回阀 DN25 | 个 | 2 | 81.37 | 162.74 | 162.74
压力级别:P=1.0MPa
连接方式：螺纹连接
475 | 031003001024 | 全铜电动闸阀 DN25 | 个 | 2 | 581.62 | 1163.24 | 1163.24
压力级别:P=1.0MPa
连接方式：螺纹连接
含检查接线
476 | 031003013004 | 水表 DN50 | 组 | 3 | 316.02 | 948.06 | 948.06
材质：铜质
压力等级：PN=1.0MPa
连接方式：螺纹连接
477 | 031003013005 | 水表 DN40 | 组 | 1 | 279.72 | 279.72 | 279.72
材质：铜质
压力等级：PN=1.0MPa
连接方式：螺纹连接
478 | 031003013006 | 水表 DN32 | 组 | 2 | 227.11 | 454.22 | 454.22
材质：铜质
压力等级：PN=1.0MPa
连接方式：螺纹连接
479 | 031003013007 | 水表 DN25 | 组 | 4 | 180.9 | 723.6 | 723.60
材质：铜质
压力等级：PN=1.0MPa
连接方式：螺纹连接
480 | 030703022001 | 自动排气阀 DN20 | 个 | 2 | 49.61 | 99.22 | 99.22
材质：铜质
压力等级：PN=1.0MPa
连接方式：螺纹连接
481 | 031004006002 | 蹲式大便器 | 套 | 6 | 373.27 | 2239.62 | 2239.62
材质：陶瓷
冲洗水箱配大小档,冲洗水量不大于6L/次
482 | 031004003002 | 立式洗脸盆 | 套 | 8 | 328.16 | 2625.28 | 2625.28
材质：陶瓷
含感应式水龙头 DN15
表-08 | 表-08 | 表-08 | 表-08 | 表-08 | 表-08 | 表-08 | 表-08 | 表-08
分部分项工程和单价措施项目清单与计价表 | 分部分项工程和单价措施项目清单与计价表 | 分部分项工程和单价措施项目清单与计价表 | 分部分项工程和单价措施项目清单与计价表 | 分部分项工程和单价措施项目清单与计价表 | 分部分项工程和单价措施项目清单与计价表 | 分部分项工程和单价措施项目清单与计价表 | 分部分项工程和单价措施项目清单与计价表 | 分部分项工程和单价措施项目清单与计价表 | 分部分项工程和单价措施项目清单与计价表
工程名称:钦州港冷链保税交易中心安装工程 | 工程名称:钦州港冷链保税交易中心安装工程 | 工程名称:钦州港冷链保税交易中心安装工程 | 工程名称:钦州港冷链保税交易中心安装工程 | 工程名称:钦州港冷链保税交易中心安装工程 | 工程名称:钦州港冷链保税交易中心安装工程 | 工程名称:钦州港冷链保税交易中心安装工程 | 第38页 共124页 | 第38页 共124页 | 第38页 共124页
序号 | 项目编码 | 项目名称及 项目特征描述 | 计量单位 | 工程量 | 金额(元) | 金额(元) | 金额(元) | 金额(元)
序号 | 项目编码 | 项目名称及 项目特征描述 | 计量单位 | 工程量 | 综合单价 | 合 价 | 合 价 | 其中：
序号 | 项目编码 | 项目名称及 项目特征描述 | 计量单位 | 工程量 | 综合单价 | 合 价 | 合 价 | 暂估价
483 | 031004007002 | 小便器 立式 自闭式 | 套 | 6 | 251.77 | 1510.62 | 1510.62
材质：陶瓷
含红外线冲洗阀DN20
484 | 031004004001 | 成品拖布池 | 套 | 2 | 271.19 | 542.38 | 542.38
拖布池材质：陶瓷
含水嘴DN20
|  | B9 给排水、燃气工程-排水工程 |  |  |  | 75963.82 | 75963.82
485 | 031001006016 | UPVC螺旋消音塑料排水管 de110 立管 | m | 93.60 | 54.68 | 5118.05 | 5118.05
连接方式：粘接连接
含管件及管卡安装、灌水试验、通球试验
486 | 031001006017 | UPVC塑料排水管 de110 | m | 51.69 | 50.79 | 2625.34 | 2625.34
连接方式：粘接连接
含管件及管卡安装、灌水试验、通球试验
487 | 031001006018 | UPVC塑料排水管 de75 | m | 27.42 | 37.98 | 1041.41 | 1041.41
连接方式：粘接连接
含管件及管卡安装、灌水试验、通球试验
488 | 031001006019 | UPVC塑料排水管 de50 | m | 22.90 | 26.14 | 598.61 | 598.61
连接方式：粘接连接
含管件及管卡安装、灌水试验、通球试验
489 | 桂031004021002 | 地漏 DN50 | 个 | 22 | 64.07 | 1409.54 | 1409.54
材质：不锈钢
490 | 桂031004022001 | 扫除口 DN100 | 个 | 2 | 14.23 | 28.46 | 28.46
材质：塑料
491 | 031001002001 | 3×4英寸银灰色方形彩铝雨水管 | m | 732.00 | 82.88 | 60668.16 | 60668.16
压力等级：PN=1.0MPa
连接方式：卡压式连接
含管件及管卡安装、灌水试验、通球试验
492 | 031002003010 | 套管U-PVC塑料套管dn160 | 个 | 3 | 74.49 | 223.47 | 223.47
493 | 031002003011 | 刚性防水套管制作与安装 DN100 | 个 | 3 | 301.78 | 905.34 | 905.34
494 | 桂031004023002 | 87型雨水斗 DN100 | 个 | 42 | 73.98 | 3107.16 | 3107.16
表-08 | 表-08 | 表-08 | 表-08 | 表-08 | 表-08 | 表-08 | 表-08 | 表-08
分部分项工程和单价措施项目清单与计价表 | 分部分项工程和单价措施项目清单与计价表 | 分部分项工程和单价措施项目清单与计价表 | 分部分项工程和单价措施项目清单与计价表 | 分部分项工程和单价措施项目清单与计价表 | 分部分项工程和单价措施项目清单与计价表 | 分部分项工程和单价措施项目清单与计价表 | 分部分项工程和单价措施项目清单与计价表 | 分部分项工程和单价措施项目清单与计价表 | 分部分项工程和单价措施项目清单与计价表
工程名称:钦州港冷链保税交易中心安装工程 | 工程名称:钦州港冷链保税交易中心安装工程 | 工程名称:钦州港冷链保税交易中心安装工程 | 工程名称:钦州港冷链保税交易中心安装工程 | 工程名称:钦州港冷链保税交易中心安装工程 | 工程名称:钦州港冷链保税交易中心安装工程 | 工程名称:钦州港冷链保税交易中心安装工程 | 第39页 共124页 | 第39页 共124页 | 第39页 共124页
序号 | 项目编码 | 项目名称及 项目特征描述 | 计量单位 | 工程量 | 金额(元) | 金额(元) | 金额(元) | 金额(元)
序号 | 项目编码 | 项目名称及 项目特征描述 | 计量单位 | 工程量 | 综合单价 | 合 价 | 合 价 | 其中：
序号 | 项目编码 | 项目名称及 项目特征描述 | 计量单位 | 工程量 | 综合单价 | 合 价 | 合 价 | 暂估价
材质：钢制
495 | 桂030413013002 | 土方开挖 |  | 14.00 | 11.15 | 156.1 | 156.10
1.土壤类别:三类土
2.挖土深度:2.0m以内
3.开挖方式：小型机械开挖
496 | 桂030413014002 | 土方回填 |  | 14.00 | 5.87 | 82.18 | 82.18
1.填方材料品种:三类土，原土回填
2.回填方式：小型机械回填
|  | B9 给排水、燃气工程-消火栓系统 |  |  |  | 93077.02 | 93077.02
497 | 031001001005 | 消火栓内外热浸镀锌钢管 DN150*4.5mm | m | 162.60 | 163.96 | 26659.9 | 26659.90
压力等级为：PN=1.6MPa
连接方式：沟槽连接
含管件安装、水压试验、管道冲洗、通水
498 | 031001001006 | 消火栓内外热浸镀锌钢管 DN100*4.0mm | m | 11.70 | 102.13 | 1194.92 | 1194.92
压力等级为：PN=1.6MPa
连接方式：沟槽连接
含管件安装、水压试验、管道冲洗、通水
499 | 031001001007 | 消火栓内外热浸镀锌钢管 DN65*4.0mm | m | 124.40 | 82.8 | 10300.32 | 10300.32
压力等级为：PN=1.6MPa
连接方式：沟槽连接
含管件安装、水压试验、管道冲洗、通水
500 | 031002003012 | 过楼板钢套管制作、安装 DN200 | 个 | 2 | 152.35 | 304.7 | 304.70
501 | 031002003013 | 过楼板钢套管制作、安装 公称直径(mm以内) 80 | 个 | 7 | 73.44 | 514.08 | 514.08
502 | 031002001002 | 管道支架制作、安装 | kg | 191.18 | 16.86 | 3223.29 | 3223.29
材质：镀锌角钢∠50*5
503 | 030901010003 | 单栓内消火栓箱 | 套 | 16 | 1446.09 | 23137.44 | 23137.44
1.箱体尺寸：1000X700X240mm
2.安装方式：明装
3.内配室内消火栓一个，口径φ65,直流水枪1支，规格为：φ65X19；消防龙带：材质用苎麻，维棉或衬胶。
表-08 | 表-08 | 表-08 | 表-08 | 表-08 | 表-08 | 表-08 | 表-08 | 表-08
分部分项工程和单价措施项目清单与计价表 | 分部分项工程和单价措施项目清单与计价表 | 分部分项工程和单价措施项目清单与计价表 | 分部分项工程和单价措施项目清单与计价表 | 分部分项工程和单价措施项目清单与计价表 | 分部分项工程和单价措施项目清单与计价表 | 分部分项工程和单价措施项目清单与计价表 | 分部分项工程和单价措施项目清单与计价表 | 分部分项工程和单价措施项目清单与计价表 | 分部分项工程和单价措施项目清单与计价表
工程名称:钦州港冷链保税交易中心安装工程 | 工程名称:钦州港冷链保税交易中心安装工程 | 工程名称:钦州港冷链保税交易中心安装工程 | 工程名称:钦州港冷链保税交易中心安装工程 | 工程名称:钦州港冷链保税交易中心安装工程 | 工程名称:钦州港冷链保税交易中心安装工程 | 工程名称:钦州港冷链保税交易中心安装工程 | 第40页 共124页 | 第40页 共124页 | 第40页 共124页
序号 | 项目编码 | 项目名称及 项目特征描述 | 计量单位 | 工程量 | 金额(元) | 金额(元) | 金额(元) | 金额(元)
序号 | 项目编码 | 项目名称及 项目特征描述 | 计量单位 | 工程量 | 综合单价 | 合 价 | 合 价 | 其中：
序号 | 项目编码 | 项目名称及 项目特征描述 | 计量单位 | 工程量 | 综合单价 | 合 价 | 合 价 | 暂估价
4.消防软管卷盘一套，栓口直径φ25，胶管内径φ19，水枪喷嘴直径φ8，管长 L=20M；
5.每个灭火器箱配2瓶手提式磷酸铵盐干粉灭火器 MF/ABC4
504 | 030901010004 | 屋顶试验栓箱 | 套 | 1 | 247.07 | 247.07 | 247.07
安装方式：明装
内配室内消火栓一个，口径φ65,直流水枪1支，规格为：φ65X19；压力表等。
505 | 030901013003 | 灭火器放置箱（含灭火器） | 套 | 6 | 258.15 | 1548.9 | 1548.90
规格：手提式磷酸铵盐干粉灭火器 MF/ABC4
安装方式：放置式
506 | 030901013004 | 推车式灭火器 | 套 | 6 | 520.89 | 3125.34 | 3125.34
规格：MFT/ABC20
安装方式：放置式
507 | 031003003005 | 明杆闸阀 DN150 | 个 | 2 | 801.96 | 1603.92 | 1603.92
材质：球墨铸铁
压力等级为：PN=1.6MPa
连接方式：沟槽连接
508 | 031003003006 | 蝶阀 DN150 | 个 | 9 | 693.03 | 6237.27 | 6237.27
压力等级为：PN=1.6MPa
连接方式：沟槽连接
材质：球墨铸铁
509 | 031003003007 | 蝶阀 DN100 | 个 | 1 | 484.54 | 484.54 | 484.54
压力等级为：PN=1.6MPa
连接方式：沟槽连接
材质：球墨铸铁
510 | 031003010002 | 金属波纹管 DN150 | 个 | 3 | 906.14 | 2718.42 | 2718.42
压力等级为：PN=1.6MPa
连接方式：法兰连接
511 | 031003010003 | 金属波纹管 DN65 | 个 | 3 | 527.17 | 1581.51 | 1581.51
压力等级为：PN=1.6MPa
连接方式：法兰连接
512 | 030703022002 | 自动排气阀 DN20 | 个 | 1 | 49.61 | 49.61 | 49.61
表-08 | 表-08 | 表-08 | 表-08 | 表-08 | 表-08 | 表-08 | 表-08 | 表-08
分部分项工程和单价措施项目清单与计价表 | 分部分项工程和单价措施项目清单与计价表 | 分部分项工程和单价措施项目清单与计价表 | 分部分项工程和单价措施项目清单与计价表 | 分部分项工程和单价措施项目清单与计价表 | 分部分项工程和单价措施项目清单与计价表 | 分部分项工程和单价措施项目清单与计价表 | 分部分项工程和单价措施项目清单与计价表 | 分部分项工程和单价措施项目清单与计价表 | 分部分项工程和单价措施项目清单与计价表
工程名称:钦州港冷链保税交易中心安装工程 | 工程名称:钦州港冷链保税交易中心安装工程 | 工程名称:钦州港冷链保税交易中心安装工程 | 工程名称:钦州港冷链保税交易中心安装工程 | 工程名称:钦州港冷链保税交易中心安装工程 | 工程名称:钦州港冷链保税交易中心安装工程 | 工程名称:钦州港冷链保税交易中心安装工程 | 第41页 共124页 | 第41页 共124页 | 第41页 共124页
序号 | 项目编码 | 项目名称及 项目特征描述 | 计量单位 | 工程量 | 金额(元) | 金额(元) | 金额(元) | 金额(元)
序号 | 项目编码 | 项目名称及 项目特征描述 | 计量单位 | 工程量 | 综合单价 | 合 价 | 合 价 | 其中：
序号 | 项目编码 | 项目名称及 项目特征描述 | 计量单位 | 工程量 | 综合单价 | 合 价 | 合 价 | 暂估价
材质：铜质
压力等级为：PN=1.6MPa
连接方式：螺纹连接
513 | 031003001025 | 压力表 | 个 | 1 | 124.53 | 124.53 | 124.53
含仪表接头、压力表弯
514 | 030109001002 | 消防泵 XBD7/70-200-435(Z)(L) | 台 | 2 | 4358.68 | 8717.36 | 8717.36
规格型号：XBD7/70-200-435(Z)(L),Q=70L/S，H=0.7MPA，N=90KW
水泵为一用一备
515 | 030905002002 | 水灭火控制装置调试 消火栓灭火系统 | 点 | 17 | 76.7 | 1303.9 | 1303.90
|  | B11 刷油、防腐蚀、绝热工程 |  |  |  | 3075.22 | 3075.22
516 | 031201001002 | 管道刷油 | ㎡ | 114.04 | 16.93 | 1930.7 | 1930.70
管道刷红丹两遍，再刷调和漆两道
517 | 031202002002 | 管道防腐蚀 | ㎡ | 14.16 | 55.04 | 779.37 | 779.37
三油两布防腐
518 | 031201003003 | 金属结构刷油 | kg | 191.18 | 1.91 | 365.15 | 365.15
防锈漆两道，灰色调和漆两道
|  | 小 计 |  |  |  | 199105.03 | 199105.03
|  | ∑人工费 |  |  |  | 52968.62 | 52968.62
|  | ∑材料费 |  |  |  | 120799.35 | 120799.35
|  | ∑机械费 |  |  |  | 3384.61 | 3384.61
|  | ∑管理费 |  |  |  | 15045 | 15045.00
|  | ∑利 润 |  |  |  | 6907.47 | 6907.47
|  | 合 计 |  |  |  | 199105.03 | 199105.03
|  | ∑人工费 |  |  |  | 52968.62 | 52968.62
|  | ∑材料费 |  |  |  | 120799.35 | 120799.35
|  | ∑机械费 |  |  |  | 3384.61 | 3384.61
|  | ∑管理费 |  |  |  | 15045 | 15045.00
|  | ∑利 润 |  |  |  | 6907.47 | 6907.47
|  | 2#监管查验库水泵房-给排水安装 |  |  |  | 91740.33 | 91740.33
|  | 分部分项工程 |  |  |  | 91740.33 | 91740.33
|  | B9 给排水、燃气工程-消火栓系统 |  |  |  | 80970.48 | 80970.48
519 | 031001001008 | 内外热浸锌镀锌钢管 DN400*9mm | m | 18.60 | 643.56 | 11970.22 | 11970.22
压力等级为：PN=1.6MPa
表-08 | 表-08 | 表-08 | 表-08 | 表-08 | 表-08 | 表-08 | 表-08 | 表-08
分部分项工程和单价措施项目清单与计价表 | 分部分项工程和单价措施项目清单与计价表 | 分部分项工程和单价措施项目清单与计价表 | 分部分项工程和单价措施项目清单与计价表 | 分部分项工程和单价措施项目清单与计价表 | 分部分项工程和单价措施项目清单与计价表 | 分部分项工程和单价措施项目清单与计价表 | 分部分项工程和单价措施项目清单与计价表 | 分部分项工程和单价措施项目清单与计价表 | 分部分项工程和单价措施项目清单与计价表
工程名称:钦州港冷链保税交易中心安装工程 | 工程名称:钦州港冷链保税交易中心安装工程 | 工程名称:钦州港冷链保税交易中心安装工程 | 工程名称:钦州港冷链保税交易中心安装工程 | 工程名称:钦州港冷链保税交易中心安装工程 | 工程名称:钦州港冷链保税交易中心安装工程 | 工程名称:钦州港冷链保税交易中心安装工程 | 第42页 共124页 | 第42页 共124页 | 第42页 共124页
序号 | 项目编码 | 项目名称及 项目特征描述 | 计量单位 | 工程量 | 金额(元) | 金额(元) | 金额(元) | 金额(元)
序号 | 项目编码 | 项目名称及 项目特征描述 | 计量单位 | 工程量 | 综合单价 | 合 价 | 合 价 | 其中：
序号 | 项目编码 | 项目名称及 项目特征描述 | 计量单位 | 工程量 | 综合单价 | 合 价 | 合 价 | 暂估价
连接方式：沟槽连接
含管件安装、水压试验、管道冲洗、通水
520 | 031001001009 | 内外热浸锌镀锌钢管 DN300*8mm | m | 10.70 | 495.71 | 5304.1 | 5304.10
压力等级为：PN=1.6MPa
连接方式：沟槽连接
含管件安装、水压试验、管道冲洗、通水
521 | 031001001010 | 内外热浸锌镀锌钢管 DN250*7mm | m | 16.90 | 382.36 | 6461.88 | 6461.88
压力等级为：PN=1.6MPa
连接方式：沟槽连接
含管件安装、水压试验、管道冲洗、通水
522 | 031001001011 | 内外热浸锌镀锌钢管 DN200*6mm | m | 5.50 | 280.45 | 1542.48 | 1542.48
压力等级为：PN=1.6MPa
连接方式：沟槽连接
含管件安装、水压试验、管道冲洗、通水
523 | 031001001012 | 内外热浸锌镀锌钢管 DN150*4.5mm | m | 17.10 | 163.1 | 2789.01 | 2789.01
压力等级为：PN=1.6MPa
连接方式：沟槽连接
含管件安装、水压试验、管道冲洗、通水
524 | 031001001013 | 内外热浸锌镀锌钢管 DN125*4mm | m | 2.00 | 135.11 | 270.22 | 270.22
压力等级为：PN=1.6MPa
连接方式：沟槽连接
含管件安装、水压试验、管道冲洗、通水
525 | 031002001003 | 管道支架制作、安装 | kg | 19.76 | 16.86 | 333.15 | 333.15
材质：∠50*5镀锌角钢
526 | 031002003014 | 柔性防水套管制作与安装 DN400 | 个 | 3 | 1532.37 | 4597.11 | 4597.11
527 | 031002003015 | 柔性防水套管制作与安装 DN300 | 个 | 2 | 1140.68 | 2281.36 | 2281.36
528 | 031002003016 | 刚性防水套管制作与安装 DN250 | 个 | 2 | 709.54 | 1419.08 | 1419.08
529 | 031002003017 | 柔性防水套管制作与安装 DN150 | 个 | 2 | 656.17 | 1312.34 | 1312.34
530 | 031002003018 | 柔性防水套管制作与安装 DN125 | 个 | 2 | 588.63 | 1177.26 | 1177.26
531 | 桂031003023001 | 吸水喇叭口 DN300 | 个 | 2 | 1302.63 | 2605.26 | 2605.26
表-08 | 表-08 | 表-08 | 表-08 | 表-08 | 表-08 | 表-08 | 表-08 | 表-08
分部分项工程和单价措施项目清单与计价表 | 分部分项工程和单价措施项目清单与计价表 | 分部分项工程和单价措施项目清单与计价表 | 分部分项工程和单价措施项目清单与计价表 | 分部分项工程和单价措施项目清单与计价表 | 分部分项工程和单价措施项目清单与计价表 | 分部分项工程和单价措施项目清单与计价表 | 分部分项工程和单价措施项目清单与计价表 | 分部分项工程和单价措施项目清单与计价表 | 分部分项工程和单价措施项目清单与计价表
工程名称:钦州港冷链保税交易中心安装工程 | 工程名称:钦州港冷链保税交易中心安装工程 | 工程名称:钦州港冷链保税交易中心安装工程 | 工程名称:钦州港冷链保税交易中心安装工程 | 工程名称:钦州港冷链保税交易中心安装工程 | 工程名称:钦州港冷链保税交易中心安装工程 | 工程名称:钦州港冷链保税交易中心安装工程 | 第43页 共124页 | 第43页 共124页 | 第43页 共124页
序号 | 项目编码 | 项目名称及 项目特征描述 | 计量单位 | 工程量 | 金额(元) | 金额(元) | 金额(元) | 金额(元)
序号 | 项目编码 | 项目名称及 项目特征描述 | 计量单位 | 工程量 | 综合单价 | 合 价 | 合 价 | 其中：
序号 | 项目编码 | 项目名称及 项目特征描述 | 计量单位 | 工程量 | 综合单价 | 合 价 | 合 价 | 暂估价
连接方式：法兰连接
含底座
532 | 031003003008 | 蝶阀 DN300 | 个 | 3 | 2452.63 | 7357.89 | 7357.89
连接方式：法兰连接
533 | 031003003009 | 蝶阀 DN250 | 个 | 1 | 2100.43 | 2100.43 | 2100.43
压力等级为：PN=1.6MPa
连接方式：法兰连接
534 | 桂031003020001 | 蝶阀 DN200 | 个 | 2 | 435.05 | 870.1 | 870.10
压力等级为：PN=1.6MPa
连接方式：沟槽连接
535 | 桂031003020002 | 蝶阀 DN125 | 个 | 2 | 1293.98 | 2587.96 | 2587.96
压力等级为：PN=1.6MPa
连接方式：沟槽连接
536 | 031003008001 | Y型过滤器 DN150 | 个 | 2 | 807.03 | 1614.06 | 1614.06
压力等级为：PN=1.6MPa
连接方式：沟槽连接
537 | 桂031003020003 | 电动阀 DN150 | 个 | 1 | 807.03 | 807.03 | 807.03
压力等级为：PN=1.6MPa
连接方式：沟槽连接
538 | 031003003010 | 电磁流量计 DN150 | 个 | 1 | 495.55 | 495.55 | 495.55
1.压力等级为：PN=1.6MPa
2.连接方式：沟槽连接
539 | 桂031003020004 | 持压泄压阀 DN150 | 个 | 1 | 1886.03 | 1886.03 | 1886.03
压力等级为：PN=1.6MPa
连接方式：沟槽连接
540 | 桂031003020005 | 闸阀 DN150 | 个 | 2 | 462.03 | 924.06 | 924.06
压力等级为：PN=1.6MPa
连接方式：沟槽连接
541 | 桂031003023002 | 可挠性橡胶软接头DN200 | 个 | 4 | 1085.36 | 4341.44 | 4341.44
连接方式：法兰连接
542 | 桂031003020006 | 消声缓闭止回阀 DN200 | 个 | 2 | 2101.03 | 4202.06 | 4202.06
压力等级为：PN=1.6MPa
连接方式：沟槽连接
表-08 | 表-08 | 表-08 | 表-08 | 表-08 | 表-08 | 表-08 | 表-08 | 表-08
分部分项工程和单价措施项目清单与计价表 | 分部分项工程和单价措施项目清单与计价表 | 分部分项工程和单价措施项目清单与计价表 | 分部分项工程和单价措施项目清单与计价表 | 分部分项工程和单价措施项目清单与计价表 | 分部分项工程和单价措施项目清单与计价表 | 分部分项工程和单价措施项目清单与计价表 | 分部分项工程和单价措施项目清单与计价表 | 分部分项工程和单价措施项目清单与计价表 | 分部分项工程和单价措施项目清单与计价表
工程名称:钦州港冷链保税交易中心安装工程 | 工程名称:钦州港冷链保税交易中心安装工程 | 工程名称:钦州港冷链保税交易中心安装工程 | 工程名称:钦州港冷链保税交易中心安装工程 | 工程名称:钦州港冷链保税交易中心安装工程 | 工程名称:钦州港冷链保税交易中心安装工程 | 工程名称:钦州港冷链保税交易中心安装工程 | 第44页 共124页 | 第44页 共124页 | 第44页 共124页
序号 | 项目编码 | 项目名称及 项目特征描述 | 计量单位 | 工程量 | 金额(元) | 金额(元) | 金额(元) | 金额(元)
序号 | 项目编码 | 项目名称及 项目特征描述 | 计量单位 | 工程量 | 综合单价 | 合 价 | 合 价 | 其中：
序号 | 项目编码 | 项目名称及 项目特征描述 | 计量单位 | 工程量 | 综合单价 | 合 价 | 合 价 | 暂估价
543 | 031003003011 | 偏心异径管 DN250 | 个 | 2 | 1012.28 | 2024.56 | 2024.56
压力等级为：PN=1.6MPa
连接方式：法兰连接
544 | 桂031003020007 | 同心异径管 DN125 | 个 | 2 | 2057.98 | 4115.96 | 4115.96
压力等级为：PN=1.6MPa
连接方式：沟槽连接
545 | 031003008002 | 水锤消除器 DN125 | 个 | 2 | 1593.98 | 3187.96 | 3187.96
压力等级为：PN=1.6MPa
连接方式：沟槽连接
546 | 030601002001 | DN150管上真空表 | 台 | 2 | 134.53 | 269.06 | 269.06
含真空表及压力表弯头
547 | 030601002002 | DN200管上压力表 | 台 | 2 | 155.09 | 310.18 | 310.18
含压力表及压力表弯头
548 | 030601002003 | DN250管上压力表 | 台 | 2 | 158.09 | 316.18 | 316.18
含压力表及压力表弯头
549 | 030601002004 | 压力开关 | 台 | 2 | 145.5 | 291 | 291.00
起泵压力：0.57MP
550 | 桂030503016001 | 就地远传液位计 | 套 | 2 | 602.75 | 1205.5 | 1205.50
部位：安装于DN300管上
|  | B9 给排水、燃气工程-消防水池给排水系统 |  |  |  | 9364.6 | 9364.60
551 | 031001003001 | 衬塑钢管给水管 DN100 | m | 15.50 | 161.43 | 2502.17 | 2502.17
压力等级为：PN=1.0MPa
连接方式：沟槽连接
含管件安装、水压试验、管道冲洗、通水
552 | 031002003019 | 刚性防水套管制作与安装 DN100 | 个 | 3 | 301.78 | 905.34 | 905.34
材质：焊接钢管
553 | 031002003020 | 柔性防水套管制作与安装 DN100 | 个 | 2 | 522.72 | 1045.44 | 1045.44
材质：焊接钢管
554 | 031002003021 | 柔性防水套管制作与安装 DN80 | 个 | 1 | 433.97 | 433.97 | 433.97
材质：焊接钢管
555 | 桂031003018001 | 定水位控制进水阀(浮球阀) DN100 | 个 | 2 | 633.27 | 1266.54 | 1266.54
表-08 | 表-08 | 表-08 | 表-08 | 表-08 | 表-08 | 表-08 | 表-08 | 表-08
分部分项工程和单价措施项目清单与计价表 | 分部分项工程和单价措施项目清单与计价表 | 分部分项工程和单价措施项目清单与计价表 | 分部分项工程和单价措施项目清单与计价表 | 分部分项工程和单价措施项目清单与计价表 | 分部分项工程和单价措施项目清单与计价表 | 分部分项工程和单价措施项目清单与计价表 | 分部分项工程和单价措施项目清单与计价表 | 分部分项工程和单价措施项目清单与计价表 | 分部分项工程和单价措施项目清单与计价表
工程名称:钦州港冷链保税交易中心安装工程 | 工程名称:钦州港冷链保税交易中心安装工程 | 工程名称:钦州港冷链保税交易中心安装工程 | 工程名称:钦州港冷链保税交易中心安装工程 | 工程名称:钦州港冷链保税交易中心安装工程 | 工程名称:钦州港冷链保税交易中心安装工程 | 工程名称:钦州港冷链保税交易中心安装工程 | 第45页 共124页 | 第45页 共124页 | 第45页 共124页
序号 | 项目编码 | 项目名称及 项目特征描述 | 计量单位 | 工程量 | 金额(元) | 金额(元) | 金额(元) | 金额(元)
序号 | 项目编码 | 项目名称及 项目特征描述 | 计量单位 | 工程量 | 综合单价 | 合 价 | 合 价 | 其中：
序号 | 项目编码 | 项目名称及 项目特征描述 | 计量单位 | 工程量 | 综合单价 | 合 价 | 合 价 | 暂估价
压力等级为：PN=1.0MPa
连接方式：沟槽连接
556 | 桂031003020008 | 闸阀 DN100 | 个 | 2 | 371.54 | 743.08 | 743.08
压力等级为：PN=1.0MPa
连接方式：沟槽连接
557 | 031001001014 | 内外热浸锌镀锌钢管 DN100*4mm 排水管 | m | 16.00 | 102.13 | 1634.08 | 1634.08
压力等级为：PN=1.0MPa
连接方式：沟槽连接
含管件及管卡安装、灌水试验、通球试验
558 | 031001001015 | 内外热浸锌镀锌钢管 DN80*4mm 排水管 | m | 4.00 | 90.52 | 362.08 | 362.08
压力等级为：PN=1.0MPa
连接方式：沟槽连接
含管件及管卡安装、灌水试验、通球试验
559 | 桂031003020009 | 闸阀 DN80 | 个 | 1 | 231.45 | 231.45 | 231.45
压力等级为：PN=1.0MPa
连接方式：沟槽连接
560 | 桂031003020010 | 止回阀 DN80 | 个 | 1 | 240.45 | 240.45 | 240.45
压力等级为：PN=1.0MPa
连接方式：沟槽连接
|  | B11 刷油、防腐蚀、绝热工程-消火栓系统 |  |  |  | 1405.25 | 1405.25
561 | 031201001003 | 管道刷油 | ㎡ | 62.22 | 16.61 | 1033.47 | 1033.47
管道刷红丹两遍，再刷调和漆两道
562 | 031201003004 | 金属结构刷油 | kg | 399.76 | 0.93 | 371.78 | 371.78
刷银色调和漆两道
|  | 小 计 |  |  |  | 91740.33 | 91740.33
|  | ∑人工费 |  |  |  | 12515.07 | 12515.07
|  | ∑材料费 |  |  |  | 70397.98 | 70397.98
|  | ∑机械费 |  |  |  | 2851.27 | 2851.27
|  | ∑管理费 |  |  |  | 4094.22 | 4094.22
|  | ∑利 润 |  |  |  | 1881.81 | 1881.81
|  | 合 计 |  |  |  | 91740.33 | 91740.33
表-08 | 表-08 | 表-08 | 表-08 | 表-08 | 表-08 | 表-08 | 表-08 | 表-08
分部分项工程和单价措施项目清单与计价表 | 分部分项工程和单价措施项目清单与计价表 | 分部分项工程和单价措施项目清单与计价表 | 分部分项工程和单价措施项目清单与计价表 | 分部分项工程和单价措施项目清单与计价表 | 分部分项工程和单价措施项目清单与计价表 | 分部分项工程和单价措施项目清单与计价表 | 分部分项工程和单价措施项目清单与计价表 | 分部分项工程和单价措施项目清单与计价表 | 分部分项工程和单价措施项目清单与计价表
工程名称:钦州港冷链保税交易中心安装工程 | 工程名称:钦州港冷链保税交易中心安装工程 | 工程名称:钦州港冷链保税交易中心安装工程 | 工程名称:钦州港冷链保税交易中心安装工程 | 工程名称:钦州港冷链保税交易中心安装工程 | 工程名称:钦州港冷链保税交易中心安装工程 | 工程名称:钦州港冷链保税交易中心安装工程 | 第46页 共124页 | 第46页 共124页 | 第46页 共124页
序号 | 项目编码 | 项目名称及 项目特征描述 | 计量单位 | 工程量 | 金额(元) | 金额(元) | 金额(元) | 金额(元)
序号 | 项目编码 | 项目名称及 项目特征描述 | 计量单位 | 工程量 | 综合单价 | 合 价 | 合 价 | 其中：
序号 | 项目编码 | 项目名称及 项目特征描述 | 计量单位 | 工程量 | 综合单价 | 合 价 | 合 价 | 暂估价
|  | ∑人工费 |  |  |  | 12515.07 | 12515.07
|  | ∑材料费 |  |  |  | 70397.98 | 70397.98
|  | ∑机械费 |  |  |  | 2851.27 | 2851.27
|  | ∑管理费 |  |  |  | 4094.22 | 4094.22
|  | ∑利 润 |  |  |  | 1881.81 | 1881.81
|  | 2#监管查验库-通风防排烟 |  |  |  | 296780.83 | 296780.83
|  | 分部分项工程 |  |  |  | 296780.83 | 296780.83 | 8600
|  | B7 通风空调工程 |  |  |  | 268686.14 | 268686.14 | 8600
563 | 030404033003 | 排气扇 | 台 | 7 | 340.96 | 2386.72 | 2386.72
1.ST-8-2，风量480m3/h，电机功率28W
2.安装方式：吸顶安装
564 | 030404033004 | 排气扇 | 台 | 2 | 410.96 | 821.92 | 821.92
1.ST-8-3，风量780m3/h，电机功率37W
2.安装方式：吸顶安装
565 | 030108003004 | 轴流通风机 | 台 | 2 | 4399.6 | 8799.2 | 8799.20
1.名称：DWTI-5屋顶风机
2.风量8000m3/h，风压135Pa，电机功率0.55kW
3.电制 3P/380V/50Hz
4.安装方式：吊式安装
566 | 030108003005 | 轴流通风机 | 台 | 1 | 2238.28 | 2238.28 | 2238.28
1.名称：BT35-11-3.15防爆式轴流风机
2.风量3753m3/h，风压217Pa，转速2900rpm，电机功率0.55kW
3.电制 3P/380V/50Hz
4.安装方式：侧墙安装
567 | 030108003006 | 轴流通风机 | 台 | 1 | 896.28 | 896.28 | 896.28
1.名称：T35-11-2.8轴流风机
2.风量2778m3/h，风压,186Pa，电机功率0.37kW
3.安装方式：侧墙安装
569 | 030108003008 | 轴流通风机 | 台 | 1 | 3352.7 | 3352.7 | 3352.70
1.名称:GYF-I-6.5排烟风机
2.风量16673m3/h,风压512Pa,电机功率4kW,重量155kg
表-08 | 表-08 | 表-08 | 表-08 | 表-08 | 表-08 | 表-08 | 表-08 | 表-08
分部分项工程和单价措施项目清单与计价表 | 分部分项工程和单价措施项目清单与计价表 | 分部分项工程和单价措施项目清单与计价表 | 分部分项工程和单价措施项目清单与计价表 | 分部分项工程和单价措施项目清单与计价表 | 分部分项工程和单价措施项目清单与计价表 | 分部分项工程和单价措施项目清单与计价表 | 分部分项工程和单价措施项目清单与计价表 | 分部分项工程和单价措施项目清单与计价表 | 分部分项工程和单价措施项目清单与计价表
工程名称:钦州港冷链保税交易中心安装工程 | 工程名称:钦州港冷链保税交易中心安装工程 | 工程名称:钦州港冷链保税交易中心安装工程 | 工程名称:钦州港冷链保税交易中心安装工程 | 工程名称:钦州港冷链保税交易中心安装工程 | 工程名称:钦州港冷链保税交易中心安装工程 | 工程名称:钦州港冷链保税交易中心安装工程 | 第47页 共124页 | 第47页 共124页 | 第47页 共124页
序号 | 项目编码 | 项目名称及 项目特征描述 | 计量单位 | 工程量 | 金额(元) | 金额(元) | 金额(元) | 金额(元)
序号 | 项目编码 | 项目名称及 项目特征描述 | 计量单位 | 工程量 | 综合单价 | 合 价 | 合 价 | 其中：
序号 | 项目编码 | 项目名称及 项目特征描述 | 计量单位 | 工程量 | 综合单价 | 合 价 | 合 价 | 暂估价
3.电制 3P/380V/50Hz
570 | 030108003009 | 轴流通风机 | 台 | 1 | 10263.29 | 10263.29 | 10263.29 | 8600
1.名称:GYF-I-12排烟风机
2.风量64525m3/h,风压476Pa,电机功率15kW,重量575kg
3.电制 3P/380V/50Hz
571 | 030703001007 | 碳钢阀门 | 个 | 4 | 256.28 | 1025.12 | 1025.12
1.名称:风量调节阀
2.规格:500*320mm
572 | 030703001008 | 碳钢阀门 | 个 | 1 | 405.28 | 405.28 | 405.28
1.名称:电动密闭保温阀
2.规格:500*320mm
573 | 030703008008 | 铝合金风口 | 个 | 4 | 86.88 | 347.52 | 347.52
1.名称:双层百叶风口
2.规格:400*300mm
574 | 030703008009 | 铝合金风口 | 个 | 4 | 129.53 | 518.12 | 518.12
1.名称:防雨百叶风口
2.规格:800*320mm
575 | 030703008010 | 铝合金风口 | 个 | 2 | 113.13 | 226.26 | 226.26
1.名称:单层百叶风口
2.规格:400*600mm
580 | 030702001001 | 碳钢通风管道 | ㎡ | 383.53 | 106.25 | 40750.06 | 40750.06
1.材质:1.0mm厚镀锌钢板
2.形状:矩形
3.规格:1250*250mm、1000*200mm
4.接口形式:法兰
5.符合设计图纸及验收规范
581 | 030702001002 | 碳钢通风管道 | ㎡ | 181.78 | 114.15 | 20750.19 | 20750.19
1.材质:1.2mm厚镀锌钢板
2.形状:矩形
3.规格:1600*500、1600*250
4.接口形式:法兰
5.符合设计图纸及验收规范
582 | 030702001003 | 碳钢通风管道 | ㎡ | 2.69 | 120.28 | 323.55 | 323.55
表-08 | 表-08 | 表-08 | 表-08 | 表-08 | 表-08 | 表-08 | 表-08 | 表-08
分部分项工程和单价措施项目清单与计价表 | 分部分项工程和单价措施项目清单与计价表 | 分部分项工程和单价措施项目清单与计价表 | 分部分项工程和单价措施项目清单与计价表 | 分部分项工程和单价措施项目清单与计价表 | 分部分项工程和单价措施项目清单与计价表 | 分部分项工程和单价措施项目清单与计价表 | 分部分项工程和单价措施项目清单与计价表 | 分部分项工程和单价措施项目清单与计价表 | 分部分项工程和单价措施项目清单与计价表
工程名称:钦州港冷链保税交易中心安装工程 | 工程名称:钦州港冷链保税交易中心安装工程 | 工程名称:钦州港冷链保税交易中心安装工程 | 工程名称:钦州港冷链保税交易中心安装工程 | 工程名称:钦州港冷链保税交易中心安装工程 | 工程名称:钦州港冷链保税交易中心安装工程 | 工程名称:钦州港冷链保税交易中心安装工程 | 第48页 共124页 | 第48页 共124页 | 第48页 共124页
序号 | 项目编码 | 项目名称及 项目特征描述 | 计量单位 | 工程量 | 金额(元) | 金额(元) | 金额(元) | 金额(元)
序号 | 项目编码 | 项目名称及 项目特征描述 | 计量单位 | 工程量 | 综合单价 | 合 价 | 合 价 | 其中：
序号 | 项目编码 | 项目名称及 项目特征描述 | 计量单位 | 工程量 | 综合单价 | 合 价 | 合 价 | 暂估价
1.材质:1.0mm厚镀锌钢板
2.形状:矩形
3.规格:800*320
4.接口形式:法兰
5.符合设计图纸及验收规范
583 | 030702001004 | 碳钢通风管道 | ㎡ | 13.68 | 116.73 | 1596.87 | 1596.87
1.材质:1.0mm厚镀锌钢板
2.形状:圆形
3.规格:φ650
4.接口形式:法兰
5.符合设计图纸及验收规范
584 | 030703008011 | 铝合金风口 | 个 | 1 | 128.13 | 128.13 | 128.13
1.名称:单层百叶风口
2.规格:480*480mm
585 | 030703008012 | 铝合金风口 | 个 | 3 | 111.88 | 335.64 | 335.64
1.名称:单层百叶风口
2.规格:500*400mm
586 | 030703008013 | 铝合金风口 | 个 | 1 | 144.13 | 144.13 | 144.13
1.名称:单层百叶风口
2.规格:520*520mm
587 | 030703008014 | 铝合金风口 | 个 | 2 | 151.13 | 302.26 | 302.26
1.名称:单层百叶风口
2.规格:600*600mm
588 | 030703008015 | 铝合金风口 | 个 | 5 | 168.29 | 841.45 | 841.45
1.名称:单层百叶风口
2.规格:800*600mm
589 | 030703008016 | 铝合金风口 | 个 | 1 | 158.13 | 158.13 | 158.13
1.名称:防雨百叶风口
2.规格:1000*200mm
590 | 030703008017 | 铝合金风口 | 个 | 1 | 337.4 | 337.4 | 337.40
1.名称:防雨百叶风口
2.规格:2000*400mm
591 | 030703001009 | 碳钢阀门 | 个 | 1 | 531.27 | 531.27 | 531.27
表-08 | 表-08 | 表-08 | 表-08 | 表-08 | 表-08 | 表-08 | 表-08 | 表-08
分部分项工程和单价措施项目清单与计价表 | 分部分项工程和单价措施项目清单与计价表 | 分部分项工程和单价措施项目清单与计价表 | 分部分项工程和单价措施项目清单与计价表 | 分部分项工程和单价措施项目清单与计价表 | 分部分项工程和单价措施项目清单与计价表 | 分部分项工程和单价措施项目清单与计价表 | 分部分项工程和单价措施项目清单与计价表 | 分部分项工程和单价措施项目清单与计价表 | 分部分项工程和单价措施项目清单与计价表
工程名称:钦州港冷链保税交易中心安装工程 | 工程名称:钦州港冷链保税交易中心安装工程 | 工程名称:钦州港冷链保税交易中心安装工程 | 工程名称:钦州港冷链保税交易中心安装工程 | 工程名称:钦州港冷链保税交易中心安装工程 | 工程名称:钦州港冷链保税交易中心安装工程 | 工程名称:钦州港冷链保税交易中心安装工程 | 第49页 共124页 | 第49页 共124页 | 第49页 共124页
序号 | 项目编码 | 项目名称及 项目特征描述 | 计量单位 | 工程量 | 金额(元) | 金额(元) | 金额(元) | 金额(元)
序号 | 项目编码 | 项目名称及 项目特征描述 | 计量单位 | 工程量 | 综合单价 | 合 价 | 合 价 | 其中：
序号 | 项目编码 | 项目名称及 项目特征描述 | 计量单位 | 工程量 | 综合单价 | 合 价 | 合 价 | 暂估价
1.名称:280℃排烟防火阀(常开)
2.规格:φ650mm
3.含检查接线
592 | 030703001010 | 碳钢阀门 | 个 | 1 | 534.76 | 534.76 | 534.76
1.名称:280℃排烟防火阀(常开)
2.规格:1000*200mm
3.含检查接线
593 | 030703001011 | 碳钢阀门 | 个 | 1 | 600.76 | 600.76 | 600.76
1.名称:280℃排烟防火阀(常开)
2.规格:1250*250mm
3.含检查接线
594 | 030703001012 | 碳钢阀门 | 个 | 2 | 675.71 | 1351.42 | 1351.42
1.名称:280℃排烟防火阀(常开)
2.规格:1600*250mm
3.含检查接线
595 | 030703001013 | 碳钢阀门 | 个 | 2 | 768.71 | 1537.42 | 1537.42
1.名称:280℃排烟防火阀(常开)
2.规格:1600*500mm
3.含检查接线
596 | 030703001014 | 碳钢阀门 | 个 | 1 | 304.22 | 304.22 | 304.22
1.名称:排烟阀(常闭)
2.规格:1000*200mm
597 | 030703001015 | 碳钢阀门 | 个 | 1 | 331.22 | 331.22 | 331.22
1.名称:排烟阀(常闭)
2.规格:1250*250mm
598 | 030703001016 | 碳钢阀门 | 个 | 2 | 397.17 | 794.34 | 794.34
1.名称:排烟阀(常闭)
2.规格:1600*250mm
599 | 030703013002 | 不锈钢风帽φ300 | kg | 6.00 | 100.27 | 601.62 | 601.62
内衬防回风百叶
600 | 030703013003 | 不锈钢风帽φ350 | kg | 2.00 | 111.57 | 223.14 | 223.14
内衬防回风百叶
601 | 030703019002 | 不燃硅酸钛金属单层软接头 | ㎡ | 11.20 | 639.5 | 7162.4 | 7162.40
表-08 | 表-08 | 表-08 | 表-08 | 表-08 | 表-08 | 表-08 | 表-08 | 表-08
分部分项工程和单价措施项目清单与计价表 | 分部分项工程和单价措施项目清单与计价表 | 分部分项工程和单价措施项目清单与计价表 | 分部分项工程和单价措施项目清单与计价表 | 分部分项工程和单价措施项目清单与计价表 | 分部分项工程和单价措施项目清单与计价表 | 分部分项工程和单价措施项目清单与计价表 | 分部分项工程和单价措施项目清单与计价表 | 分部分项工程和单价措施项目清单与计价表 | 分部分项工程和单价措施项目清单与计价表
工程名称:钦州港冷链保税交易中心安装工程 | 工程名称:钦州港冷链保税交易中心安装工程 | 工程名称:钦州港冷链保税交易中心安装工程 | 工程名称:钦州港冷链保税交易中心安装工程 | 工程名称:钦州港冷链保税交易中心安装工程 | 工程名称:钦州港冷链保税交易中心安装工程 | 工程名称:钦州港冷链保税交易中心安装工程 | 第50页 共124页 | 第50页 共124页 | 第50页 共124页
序号 | 项目编码 | 项目名称及 项目特征描述 | 计量单位 | 工程量 | 金额(元) | 金额(元) | 金额(元) | 金额(元)
序号 | 项目编码 | 项目名称及 项目特征描述 | 计量单位 | 工程量 | 综合单价 | 合 价 | 合 价 | 其中：
序号 | 项目编码 | 项目名称及 项目特征描述 | 计量单位 | 工程量 | 综合单价 | 合 价 | 合 价 | 暂估价
602 | 031208003004 | 30mm厚橡塑通风管道保温 |  | 12.40 | 3771.01 | 46760.52 | 46760.52
1.保温：30mm厚橡塑保温,燃烧等级为难燃B1级
2.0.5mm厚铝合金薄板保温层
604 | 031208003005 | 50mm厚无甲醛环保玻璃棉板 |  | 29.08 | 1946.34 | 56599.57 | 56599.57
1.保温:无甲醛环保玻璃棉板,密度为48kg/m3,,厚度为50mm,燃烧等级为不燃A级,保温后应用0.5mm的铝合金薄板做保护外壳
605 | 031208003006 | 聚氨酯发泡100mm厚 |  | 1.61 | 1883.4 | 3032.27 | 3032.27
606 | 030413001003 | 铁构件 | kg | 479.25 | 15.64 | 7495.47 | 7495.47
风管支架：角钢(综合)
607 | 030413001004 | 铁构件 | kg | 2796.51 | 15.69 | 43877.24 | 43877.24
风管支架：槽钢(综合)
|  | B11 刷油、防腐蚀、绝热工程 |  |  |  | 28094.69 | 28094.69
608 | 桂031211003002 | 金属结构除锈 | kg | 3275.76 | 0.48 | 1572.36 | 1572.36
风管支架除锈，手工除轻锈
609 | 031201003005 | 金属结构刷油 | kg | 3275.76 | 1.91 | 6256.7 | 6256.70
风管支架刷防锈漆两道，调和漆两道
610 | 030704001002 | 通风空调系统调试 通风、防排烟系统 | Kw | 292.12 | 60.18 | 17579.78 | 17579.78
611 | 030704002003 | 风管漏风试验 | ㎡ | 607.66 | 3.11 | 1889.82 | 1889.82
612 | 030704002004 | 风管漏光试验 | ㎡ | 607.66 | 1.31 | 796.03 | 796.03
|  | 小 计 |  |  |  | 296780.83 | 296780.83 | 8600
|  | ∑人工费 |  |  |  | 68047.98 | 68047.98
|  | ∑材料费 |  |  |  | 198310.87 | 198310.87
|  | ∑机械费 |  |  |  | 4474.85 | 4474.85
|  | ∑管理费 |  |  |  | 17889.11 | 17889.11
|  | ∑利 润 |  |  |  | 8058.03 | 8058.03
|  | 合 计 |  |  |  | 296780.83 | 296780.83
|  | ∑人工费 |  |  |  | 68047.98 | 68047.98
|  | ∑材料费 |  |  |  | 198310.87 | 198310.87
|  | ∑机械费 |  |  |  | 4474.85 | 4474.85
|  | ∑管理费 |  |  |  | 17889.11 | 17889.11
|  | ∑利 润 |  |  |  | 8058.03 | 8058.03
|  | 2#冷藏库-机电工程合同外 |  |  |  | 175441.49 | 175441.49
表-08 | 表-08 | 表-08 | 表-08 | 表-08 | 表-08 | 表-08 | 表-08 | 表-08
分部分项工程和单价措施项目清单与计价表 | 分部分项工程和单价措施项目清单与计价表 | 分部分项工程和单价措施项目清单与计价表 | 分部分项工程和单价措施项目清单与计价表 | 分部分项工程和单价措施项目清单与计价表 | 分部分项工程和单价措施项目清单与计价表 | 分部分项工程和单价措施项目清单与计价表 | 分部分项工程和单价措施项目清单与计价表 | 分部分项工程和单价措施项目清单与计价表 | 分部分项工程和单价措施项目清单与计价表
工程名称:钦州港冷链保税交易中心安装工程 | 工程名称:钦州港冷链保税交易中心安装工程 | 工程名称:钦州港冷链保税交易中心安装工程 | 工程名称:钦州港冷链保税交易中心安装工程 | 工程名称:钦州港冷链保税交易中心安装工程 | 工程名称:钦州港冷链保税交易中心安装工程 | 工程名称:钦州港冷链保税交易中心安装工程 | 第51页 共124页 | 第51页 共124页 | 第51页 共124页
序号 | 项目编码 | 项目名称及 项目特征描述 | 计量单位 | 工程量 | 金额(元) | 金额(元) | 金额(元) | 金额(元)
序号 | 项目编码 | 项目名称及 项目特征描述 | 计量单位 | 工程量 | 综合单价 | 合 价 | 合 价 | 其中：
序号 | 项目编码 | 项目名称及 项目特征描述 | 计量单位 | 工程量 | 综合单价 | 合 价 | 合 价 | 暂估价
|  | 分部分项工程 |  |  |  | 175441.49 | 175441.49
|  | B4 电气设备安装工程 |  |  |  | 33339.97 | 33339.97
613 | 030408001001 | 电力电缆 YJV-3*25+2*16mm2 | m | 11.38 | 97.86 | 1113.65 | 1113.65
配线形式：穿管敷设
614 | 030408001002 | 电力电缆 ZR-YJV-3*120+1*70mm2 | m | 29.63 | 330.18 | 9783.23 | 9783.23
敷设方式：桥架敷设
615 | 030408001003 | 电力电缆 YJV-3*95+2*50mm2 | m | 25.80 | 296.16 | 7640.93 | 7640.93
敷设方式：桥架敷设
616 | 030408001004 | 电力电缆 YJV-3*150+2*70mm2 | m | 26.37 | 435.73 | 11490.2 | 11490.20
敷设方式：桥架敷设
617 | 030408006001 | 户内热缩式电缆终端头YJV-3*95+2*50mm2 | 个 | 2 | 268.84 | 537.68 | 537.68
618 | 030408006002 | 户内热缩式电缆终端头ZR-YJV-3*120+1*70mm2 | 个 | 4 | 291.28 | 1165.12 | 1165.12
619 | 030408006003 | 户内热缩式电缆终端头YJV-3*25+2*16mm2 | 个 | 2 | 160.82 | 321.64 | 321.64
620 | 030408006004 | 户内热缩式电缆终端头YJV-3*150+2*70mm2 | 个 | 4 | 321.88 | 1287.52 | 1287.52
|  | B9 给排水、燃气工程 |  |  |  | 31915.39 | 31915.39
633 | 030109011001 | 潜水排污泵 | 台 | 2 | 3905.79 | 7811.58 | 7811.58
型号：WQ2130-204 Q=20t/H L/S H=0.14MPA N=1.5KW
634 | 031006002001 | 消防稳压设备 | 套 | 1 | 13154.53 | 13154.53 | 13154.53
型号：ZW(L)-I-X-10 SQL1000 稳压泵25LGW3-10X5 Q=3t/h H=0.5Mpa N=1.5KW
含控制柜
635 | 030404004001 | 消防水泵控制柜 | 台 | 1 | 10949.28 | 10949.28 | 10949.28
|  | B7 通风空调工程 |  |  |  | 110186.13 | 110186.13
636 | 031002003001 | 刚性防水套管制作与安装 DN200 | 个 | 33 | 583.82 | 19266.06 | 19266.06
材质：焊接钢管
637 | 030108003001 | 轴流通风机 | 台 | 1 | 17608.1 | 17608.1 | 17608.10
1.名称：AHE-50D新风换气机
2.风量 5000m3/h，出口静压320a，显热交换效率:70%，电机功率1.1kWX2，重量400kg
3.电制 3P/380V/50Hz
表-08 | 表-08 | 表-08 | 表-08 | 表-08 | 表-08 | 表-08 | 表-08 | 表-08
分部分项工程和单价措施项目清单与计价表 | 分部分项工程和单价措施项目清单与计价表 | 分部分项工程和单价措施项目清单与计价表 | 分部分项工程和单价措施项目清单与计价表 | 分部分项工程和单价措施项目清单与计价表 | 分部分项工程和单价措施项目清单与计价表 | 分部分项工程和单价措施项目清单与计价表 | 分部分项工程和单价措施项目清单与计价表 | 分部分项工程和单价措施项目清单与计价表 | 分部分项工程和单价措施项目清单与计价表
工程名称:钦州港冷链保税交易中心安装工程 | 工程名称:钦州港冷链保税交易中心安装工程 | 工程名称:钦州港冷链保税交易中心安装工程 | 工程名称:钦州港冷链保税交易中心安装工程 | 工程名称:钦州港冷链保税交易中心安装工程 | 工程名称:钦州港冷链保税交易中心安装工程 | 工程名称:钦州港冷链保税交易中心安装工程 | 第52页 共124页 | 第52页 共124页 | 第52页 共124页
序号 | 项目编码 | 项目名称及 项目特征描述 | 计量单位 | 工程量 | 金额(元) | 金额(元) | 金额(元) | 金额(元)
序号 | 项目编码 | 项目名称及 项目特征描述 | 计量单位 | 工程量 | 综合单价 | 合 价 | 合 价 | 其中：
序号 | 项目编码 | 项目名称及 项目特征描述 | 计量单位 | 工程量 | 综合单价 | 合 价 | 合 价 | 暂估价
638 | 031209003001 | 铝合金薄板保护外壳 | ㎡ | 581.68 | 77.73 | 45213.99 | 45213.99
639 | 030703013001 | 不锈钢风帽 | 个 | 33 | 81.18 | 2678.94 | 2678.94
640 | 030702003001 | 镀锌钢板通风管道（仅安装费用） | ㎡ | 130.00 | 68.87 | 8953.1 | 8953.10
1.材质:1mm厚镀锌钢板
2.接口形式:法兰
641 | 030702001001 | 拆除通风管道 | ㎡ | 130.00 | 18.07 | 2349.1 | 2349.10
642 | FA080300300001 | 挡烟垂壁 | ㎡ | 45.30 | 311.63 | 14116.84 | 14116.84
材质：无机纤维布
|  | 小 计 |  |  |  | 175441.49 | 175441.49
|  | ∑人工费 |  |  |  | 29526.33 | 29526.33
|  | ∑材料费 |  |  |  | 129213.59 | 129213.59
|  | ∑机械费 |  |  |  | 3474.53 | 3474.53
|  | ∑管理费 |  |  |  | 9083.82 | 9083.82
|  | ∑利 润 |  |  |  | 4143.23 | 4143.23
|  | 合 计 |  |  |  | 175441.49 | 175441.49
|  | ∑人工费 |  |  |  | 29526.33 | 29526.33
|  | ∑材料费 |  |  |  | 129213.59 | 129213.59
|  | ∑机械费 |  |  |  | 3474.53 | 3474.53
|  | ∑管理费 |  |  |  | 9083.82 | 9083.82
|  | ∑利 润 |  |  |  | 4143.23 | 4143.23
|  | 南大门-电气安装 |  |  |  | 14142.85 | 14142.85
|  | 分部分项工程 |  |  |  | 14142.85 | 14142.85 | 3000
|  | B4 电气设备安装工程 |  |  |  | 12357.31 | 12357.31 | 3000
643 | 030404017026 | 照明配电箱 AL | 台 | 1 | 1270.81 | 1270.81 | 1270.81
非标 不锈钢防水箱体600×500×200mm IP65
箱内元件详见系统图
安装方式：暗装
安装高度：底边离地1.5m
644 | 030404017027 | 配电箱 ALX | 台 | 1 | 3355.81 | 3355.81 | 3355.81
非标 不锈钢防水箱体
箱内元件详见系统图
安装方式：暗装
安装高度：底边离地1.5m
表-08 | 表-08 | 表-08 | 表-08 | 表-08 | 表-08 | 表-08 | 表-08 | 表-08
分部分项工程和单价措施项目清单与计价表 | 分部分项工程和单价措施项目清单与计价表 | 分部分项工程和单价措施项目清单与计价表 | 分部分项工程和单价措施项目清单与计价表 | 分部分项工程和单价措施项目清单与计价表 | 分部分项工程和单价措施项目清单与计价表 | 分部分项工程和单价措施项目清单与计价表 | 分部分项工程和单价措施项目清单与计价表 | 分部分项工程和单价措施项目清单与计价表 | 分部分项工程和单价措施项目清单与计价表
工程名称:钦州港冷链保税交易中心安装工程 | 工程名称:钦州港冷链保税交易中心安装工程 | 工程名称:钦州港冷链保税交易中心安装工程 | 工程名称:钦州港冷链保税交易中心安装工程 | 工程名称:钦州港冷链保税交易中心安装工程 | 工程名称:钦州港冷链保税交易中心安装工程 | 工程名称:钦州港冷链保税交易中心安装工程 | 第53页 共124页 | 第53页 共124页 | 第53页 共124页
序号 | 项目编码 | 项目名称及 项目特征描述 | 计量单位 | 工程量 | 金额(元) | 金额(元) | 金额(元) | 金额(元)
序号 | 项目编码 | 项目名称及 项目特征描述 | 计量单位 | 工程量 | 综合单价 | 合 价 | 合 价 | 其中：
序号 | 项目编码 | 项目名称及 项目特征描述 | 计量单位 | 工程量 | 综合单价 | 合 价 | 合 价 | 暂估价
645 | 030404017028 | 应急照明集中电源箱YJ | 台 | 1 | 3198.81 | 3198.81 | 3198.81 | 3000
非标，不锈钢防水箱体
含A型集中电源，元件详见系统图
安装方式：距地1.5m明装
646 | 030412001005 | 密闭节能灯 | 套 | 1 | 46.23 | 46.23 | 46.23
规格型号：三基色光源 13W
安装方式：吸顶安装
647 | 030412001006 | 节能灯 | 套 | 4 | 62.11 | 248.44 | 248.44
规格型号：三基色光源 22W
安装方式：吸顶安装
648 | 030412005005 | 双管荧光灯 | 套 | 1 | 82.23 | 82.23 | 82.23
规格型号：2×36W，配电子镇流器
安装方式：吸顶安装
649 | 030412004015 | 双头应急灯 | 套 | 1 | 81.09 | 81.09 | 81.09
规格型号：LED型,2×5W DC24V,A型灯具
应急时间≥30min，集中电源非持续型,潮湿场合防护等级IP65
安装方式：距地 2.5m 壁装
650 | 030412005006 | 应急LED灯 | 套 | 4 | 144.57 | 578.28 | 578.28
规格型号：36W
配不燃玻璃罩,加装蓄电池,应急时间≥180min
安装方式：吸顶安装
651 | 030412004016 | 安全出口标志灯 | 套 | 1 | 81.09 | 81.09 | 81.09
规格型号：LED型,2W DC24V,A型灯具
应急时间≥30min，集中电源非持续型,潮湿场合防护等级IP65
安装方式：门上沿 0.2m 壁装
652 | 030404034015 | 单联单控大翘板开关 | 套 | 1 | 19.87 | 19.87 | 19.87
规格型号：10A～250V
安装方式：暗装，h=1.3m
653 | 030404034016 | 双联单控大翘板开关 | 套 | 1 | 22.39 | 22.39 | 22.39
规格型号：10A～250V
安装方式：暗装，h=1.3m
表-08 | 表-08 | 表-08 | 表-08 | 表-08 | 表-08 | 表-08 | 表-08 | 表-08
分部分项工程和单价措施项目清单与计价表 | 分部分项工程和单价措施项目清单与计价表 | 分部分项工程和单价措施项目清单与计价表 | 分部分项工程和单价措施项目清单与计价表 | 分部分项工程和单价措施项目清单与计价表 | 分部分项工程和单价措施项目清单与计价表 | 分部分项工程和单价措施项目清单与计价表 | 分部分项工程和单价措施项目清单与计价表 | 分部分项工程和单价措施项目清单与计价表 | 分部分项工程和单价措施项目清单与计价表
工程名称:钦州港冷链保税交易中心安装工程 | 工程名称:钦州港冷链保税交易中心安装工程 | 工程名称:钦州港冷链保税交易中心安装工程 | 工程名称:钦州港冷链保税交易中心安装工程 | 工程名称:钦州港冷链保税交易中心安装工程 | 工程名称:钦州港冷链保税交易中心安装工程 | 工程名称:钦州港冷链保税交易中心安装工程 | 第54页 共124页 | 第54页 共124页 | 第54页 共124页
序号 | 项目编码 | 项目名称及 项目特征描述 | 计量单位 | 工程量 | 金额(元) | 金额(元) | 金额(元) | 金额(元)
序号 | 项目编码 | 项目名称及 项目特征描述 | 计量单位 | 工程量 | 综合单价 | 合 价 | 合 价 | 其中：
序号 | 项目编码 | 项目名称及 项目特征描述 | 计量单位 | 工程量 | 综合单价 | 合 价 | 合 价 | 暂估价
654 | 030404034017 | 三联单控大翘板开关 | 套 | 2 | 27.16 | 54.32 | 54.32
规格型号：10A～250V
安装方式：暗装，h=1.3m
655 | 030404035005 | 安全型二、三极插座 | 套 | 10 | 27.24 | 272.4 | 272.40
规格型号：250V 10A
安装方式：暗装，h=0.3m
656 | 030404035006 | 空调插座 3孔 | 套 | 2 | 31.01 | 62.02 | 62.02
规格型号：250V 16A，安全型
安装方式：暗装，h=0.3m
657 | 030404031001 | 排风扇 | 台 | 1 | 127.18 | 127.18 | 127.18
部位：卫生间
安装方式：墙上安装，h=2.4m
658 | 030411001030 | 镀锌钢管 SC20*1.6mm2 | m | 99.20 | 13.04 | 1293.57 | 1293.57
配置形式：沿墙、地面、楼板内暗敷
659 | 030411001031 | 镀锌钢管 SC25*1.6mm2 | m | 11.40 | 14.84 | 169.18 | 169.18
配置形式：沿墙、地面、楼板内暗敷
660 | 030411004024 | 铜芯塑料绝缘导线 照明线BV-2.5mm2 | m | 99.30 | 2.42 | 240.31 | 240.31
配线形式：管内穿线
661 | 030411004025 | 铜芯塑料绝缘导线 动力线路 BV-4mm2 | m | 98.40 | 3.43 | 337.51 | 337.51
配线形式：管内穿线
662 | 030411004026 | 铜芯塑料绝缘导线 照明线 NH-BV-2.5mm2 | m | 102.60 | 2.54 | 260.6 | 260.60
配线形式：管内穿线
663 | 030411004027 | 铜芯塑料绝缘导线 动力线路 NH-BV-2.5mm2 | m | 86.40 | 3.5 | 302.4 | 302.40
配线形式：管内穿线
664 | 030408001046 | 电力电缆 YJV-3×4mm2 | m | 9.13 | 13.84 | 126.36 | 126.36
敷设方式：普通敷设
665 | 030408001047 | 重型橡套耐油软电缆 YCW-3×4mm2 | m | 7.29 | 17.34 | 126.41 | 126.41
敷设方式：埋地穿管敷设
|  | 防雷接地系统 |  |  |  | 1785.54 | 1785.54
666 | 030409002005 | 接地母线敷设 利用基础钢筋做接地母线 | m | 49.20 | 13.52 | 665.18 | 665.18
表-08 | 表-08 | 表-08 | 表-08 | 表-08 | 表-08 | 表-08 | 表-08 | 表-08
分部分项工程和单价措施项目清单与计价表 | 分部分项工程和单价措施项目清单与计价表 | 分部分项工程和单价措施项目清单与计价表 | 分部分项工程和单价措施项目清单与计价表 | 分部分项工程和单价措施项目清单与计价表 | 分部分项工程和单价措施项目清单与计价表 | 分部分项工程和单价措施项目清单与计价表 | 分部分项工程和单价措施项目清单与计价表 | 分部分项工程和单价措施项目清单与计价表 | 分部分项工程和单价措施项目清单与计价表
工程名称:钦州港冷链保税交易中心安装工程 | 工程名称:钦州港冷链保税交易中心安装工程 | 工程名称:钦州港冷链保税交易中心安装工程 | 工程名称:钦州港冷链保税交易中心安装工程 | 工程名称:钦州港冷链保税交易中心安装工程 | 工程名称:钦州港冷链保税交易中心安装工程 | 工程名称:钦州港冷链保税交易中心安装工程 | 第55页 共124页 | 第55页 共124页 | 第55页 共124页
序号 | 项目编码 | 项目名称及 项目特征描述 | 计量单位 | 工程量 | 金额(元) | 金额(元) | 金额(元) | 金额(元)
序号 | 项目编码 | 项目名称及 项目特征描述 | 计量单位 | 工程量 | 综合单价 | 合 价 | 合 价 | 其中：
序号 | 项目编码 | 项目名称及 项目特征描述 | 计量单位 | 工程量 | 综合单价 | 合 价 | 合 价 | 暂估价
利用建筑物基础作为接地体，将基础底板上下两层主筋（>?10）沿建筑物焊接成环形
将主轴线上的基础梁及结构地板上下两层主筋焊接接成网作水平接地体
667 | 030409008007 | 总等电位联接端子箱MEB | 台 | 1 | 159.47 | 159.47 | 159.47
距地面0.3米暗装
具体做法：详国标15D501
668 | 030409008008 | 局部等电位联接端子箱LEB | 台 | 2 | 70.15 | 140.3 | 140.30
距地面0.3米暗装
具体做法：详国标15D501
669 | 030414011003 | 接地装置调试 接地网 | 系统 | 1 | 820.59 | 820.59 | 820.59
|  | 小 计 |  |  |  | 14142.85 | 14142.85 | 3000
|  | ∑人工费 |  |  |  | 2486.01 | 2486.01
|  | ∑材料费 |  |  |  | 10204.68 | 10204.68
|  | ∑机械费 |  |  |  | 284.53 | 284.53
|  | ∑管理费 |  |  |  | 796.15 | 796.15
|  | ∑利 润 |  |  |  | 371.47 | 371.47
|  | 合 计 |  |  |  | 14142.85 | 14142.85
|  | ∑人工费 |  |  |  | 2486.01 | 2486.01
|  | ∑材料费 |  |  |  | 10204.68 | 10204.68
|  | ∑机械费 |  |  |  | 284.53 | 284.53
|  | ∑管理费 |  |  |  | 796.15 | 796.15
|  | ∑利 润 |  |  |  | 371.47 | 371.47
|  | 南大门-弱电安装 |  |  |  | 4463.11 | 4463.11
|  | 分部分项工程 |  |  |  | 4463.11 | 4463.11
|  | 火灾自动报警系统 |  |  |  | 3969.49 | 3969.49
670 | 030904003008 | 手动火灾报警按钮(带消防电话插孔) | 个 | 1 | 143.79 | 143.79 | 143.79
安装方式：距地1.5米安装
671 | 030904005003 | 声光警报器（编码型） | 个 | 1 | 195.02 | 195.02 | 195.02
安装方式：壁装，底边距地2.5M
672 | 030904008009 | 短路隔离器 | 个 | 1 | 265.98 | 265.98 | 265.98
安装方式：吸顶安装
673 | 030904001009 | 感烟探测器 | 个 | 3 | 129.17 | 387.51 | 387.51
表-08 | 表-08 | 表-08 | 表-08 | 表-08 | 表-08 | 表-08 | 表-08 | 表-08
分部分项工程和单价措施项目清单与计价表 | 分部分项工程和单价措施项目清单与计价表 | 分部分项工程和单价措施项目清单与计价表 | 分部分项工程和单价措施项目清单与计价表 | 分部分项工程和单价措施项目清单与计价表 | 分部分项工程和单价措施项目清单与计价表 | 分部分项工程和单价措施项目清单与计价表 | 分部分项工程和单价措施项目清单与计价表 | 分部分项工程和单价措施项目清单与计价表 | 分部分项工程和单价措施项目清单与计价表
工程名称:钦州港冷链保税交易中心安装工程 | 工程名称:钦州港冷链保税交易中心安装工程 | 工程名称:钦州港冷链保税交易中心安装工程 | 工程名称:钦州港冷链保税交易中心安装工程 | 工程名称:钦州港冷链保税交易中心安装工程 | 工程名称:钦州港冷链保税交易中心安装工程 | 工程名称:钦州港冷链保税交易中心安装工程 | 第56页 共124页 | 第56页 共124页 | 第56页 共124页
序号 | 项目编码 | 项目名称及 项目特征描述 | 计量单位 | 工程量 | 金额(元) | 金额(元) | 金额(元) | 金额(元)
序号 | 项目编码 | 项目名称及 项目特征描述 | 计量单位 | 工程量 | 综合单价 | 合 价 | 合 价 | 其中：
序号 | 项目编码 | 项目名称及 项目特征描述 | 计量单位 | 工程量 | 综合单价 | 合 价 | 合 价 | 暂估价
安装方式：吸顶安装
674 | 030904001010 | 感温探测器 | 个 | 2 | 129.17 | 258.34 | 258.34
安装方式：吸顶安装
675 | 030904006004 | 消防报警电话 | 个 | 1 | 157.68 | 157.68 | 157.68
676 | 030411005003 | 消防隔离接线箱XFX | 个 | 1 | 412.34 | 412.34 | 412.34
安装方式：壁装，底边距地0.5m
677 | 030411004028 | 火灾电话线 ZN-RVS-2x1.5mm2 | m | 26.42 | 3.45 | 91.15 | 91.15
配线形式：管内敷设
678 | 030411004029 | 报警总线 ZN-RVS-2x1.5mm2 | m | 25.40 | 3.45 | 87.63 | 87.63
配线形式：管内敷设
679 | 030408002019 | 手动直启线 ZN-KYJV-7X1.5mm2 | m | 36.64 | 12.16 | 445.54 | 445.54
配线形式：管内敷设
680 | 030411004030 | 电源线 ZN-BV-2.5mm2 | m | 41.56 | 2.54 | 105.56 | 105.56
配线形式：管内敷设
681 | 030411001032 | 镀锌钢管 SC25*1.6mm | m | 44.42 | 14.84 | 659.19 | 659.19
配置形式：沿墙、地面、楼板内暗敷
682 | 030411001033 | 镀锌钢管 SC20*1.6mm | m | 39.82 | 13.04 | 519.25 | 519.25
配置形式：沿墙、地面、楼板内暗敷
683 | 030413002012 | 管道凿槽及恢复 | m | 13.12 | 9.22 | 120.97 | 120.97
砖结构 公称管径20mm以内
684 | 030413002013 | 管道凿槽及恢复 | m | 9.92 | 12.05 | 119.54 | 119.54
砖结构 公称管径32mm以内
|  | 建筑智能化系统设备安装工程 |  |  |  | 493.62 | 493.62
685 | 030502003001 | 综合弱电箱RD(空箱） | 个 | 1 | 208.71 | 208.71 | 208.71
规格尺寸：300×250×150mm
下皮距地0.3米明装
686 | 030502004001 | 单口电话插座 | 个 | 1 | 22.81 | 22.81 | 22.81
距地0.3米暗装
687 | 030502012001 | 单口信息插座 | 个 | 1 | 40.23 | 40.23 | 40.23
距地0.3米暗装
688 | 030502006001 | 穿放、布放电话线缆 HYA-2×0.5mm2 | m | 12.70 | 3.15 | 40.01 | 40.01
管内穿线
689 | 030502005001 | 超五类屏蔽双绞线 | m | 12.70 | 3.87 | 49.15 | 49.15
表-08 | 表-08 | 表-08 | 表-08 | 表-08 | 表-08 | 表-08 | 表-08 | 表-08
分部分项工程和单价措施项目清单与计价表 | 分部分项工程和单价措施项目清单与计价表 | 分部分项工程和单价措施项目清单与计价表 | 分部分项工程和单价措施项目清单与计价表 | 分部分项工程和单价措施项目清单与计价表 | 分部分项工程和单价措施项目清单与计价表 | 分部分项工程和单价措施项目清单与计价表 | 分部分项工程和单价措施项目清单与计价表 | 分部分项工程和单价措施项目清单与计价表 | 分部分项工程和单价措施项目清单与计价表
工程名称:钦州港冷链保税交易中心安装工程 | 工程名称:钦州港冷链保税交易中心安装工程 | 工程名称:钦州港冷链保税交易中心安装工程 | 工程名称:钦州港冷链保税交易中心安装工程 | 工程名称:钦州港冷链保税交易中心安装工程 | 工程名称:钦州港冷链保税交易中心安装工程 | 工程名称:钦州港冷链保税交易中心安装工程 | 第57页 共124页 | 第57页 共124页 | 第57页 共124页
序号 | 项目编码 | 项目名称及 项目特征描述 | 计量单位 | 工程量 | 金额(元) | 金额(元) | 金额(元) | 金额(元)
序号 | 项目编码 | 项目名称及 项目特征描述 | 计量单位 | 工程量 | 综合单价 | 合 价 | 合 价 | 其中：
序号 | 项目编码 | 项目名称及 项目特征描述 | 计量单位 | 工程量 | 综合单价 | 合 价 | 合 价 | 暂估价
管内穿线
690 | 030411001034 | 刚性阻燃塑料管 PC20*1.4mm | m | 15.00 | 8.11 | 121.65 | 121.65
配置形式：沿墙、地面、楼板内暗敷
691 | 030413002014 | 凿(压)槽及恢复 | m | 1.20 | 9.22 | 11.06 | 11.06
砖结构 公称管径20mm以内
|  | 小 计 |  |  |  | 4463.11 | 4463.11
|  | ∑人工费 |  |  |  | 1408.99 | 1408.99
|  | ∑材料费 |  |  |  | 2414.34 | 2414.34
|  | ∑机械费 |  |  |  | 32.5 | 32.50
|  | ∑管理费 |  |  |  | 414.43 | 414.43
|  | ∑利 润 |  |  |  | 192.86 | 192.86
|  | 合 计 |  |  |  | 4463.11 | 4463.11
|  | ∑人工费 |  |  |  | 1408.99 | 1408.99
|  | ∑材料费 |  |  |  | 2414.34 | 2414.34
|  | ∑机械费 |  |  |  | 32.5 | 32.50
|  | ∑管理费 |  |  |  | 414.43 | 414.43
|  | ∑利 润 |  |  |  | 192.86 | 192.86
|  | 南大门-给排水安装 |  |  |  | 1963.85 | 1963.85
|  | 分部分项工程 |  |  |  | 1963.85 | 1963.85
|  | B9 给排水、燃气工程-给水工程 |  |  |  | 1963.85 | 1963.85
692 | 031001006020 | PE80塑料给水管 dn32 | m | 7.75 | 25.24 | 195.61 | 195.61
连接方式：电熔连接
压力等级：P=1.25MPa
含管件及管卡安装、水压试验、管道冲洗、通水、消毒
693 | 031001006021 | PP-R塑料给水管 dn32 | m | 4.05 | 26.15 | 105.91 | 105.91
连接方式：热熔连接
压力等级：P=1.25MPa
含管件及管卡安装、水压试验、管道冲洗、通水、消毒
694 | 031003001026 | 铸铁闸阀 DN25 | 个 | 1 | 53.09 | 53.09 | 53.09
压力等级：P=1.0MPa
连接方式：螺纹连接
695 | 031003013008 | 螺纹水表 DN25 | 组 | 1 | 152.9 | 152.9 | 152.90
表-08 | 表-08 | 表-08 | 表-08 | 表-08 | 表-08 | 表-08 | 表-08 | 表-08
分部分项工程和单价措施项目清单与计价表 | 分部分项工程和单价措施项目清单与计价表 | 分部分项工程和单价措施项目清单与计价表 | 分部分项工程和单价措施项目清单与计价表 | 分部分项工程和单价措施项目清单与计价表 | 分部分项工程和单价措施项目清单与计价表 | 分部分项工程和单价措施项目清单与计价表 | 分部分项工程和单价措施项目清单与计价表 | 分部分项工程和单价措施项目清单与计价表 | 分部分项工程和单价措施项目清单与计价表
工程名称:钦州港冷链保税交易中心安装工程 | 工程名称:钦州港冷链保税交易中心安装工程 | 工程名称:钦州港冷链保税交易中心安装工程 | 工程名称:钦州港冷链保税交易中心安装工程 | 工程名称:钦州港冷链保税交易中心安装工程 | 工程名称:钦州港冷链保税交易中心安装工程 | 工程名称:钦州港冷链保税交易中心安装工程 | 第58页 共124页 | 第58页 共124页 | 第58页 共124页
序号 | 项目编码 | 项目名称及 项目特征描述 | 计量单位 | 工程量 | 金额(元) | 金额(元) | 金额(元) | 金额(元)
序号 | 项目编码 | 项目名称及 项目特征描述 | 计量单位 | 工程量 | 综合单价 | 合 价 | 合 价 | 其中：
序号 | 项目编码 | 项目名称及 项目特征描述 | 计量单位 | 工程量 | 综合单价 | 合 价 | 合 价 | 暂估价
压力等级：P=1.0MPa
连接方式：螺纹连接
696 | 031003001027 | 全铜截止阀 DN25 | 个 | 1 | 48.04 | 48.04 | 48.04
压力等级：P=1.0MPa
连接形式:螺纹连接
697 | 031001006022 | UPVC塑料排水管 dn110 | m | 7.20 | 50.79 | 365.69 | 365.69
连接方式：粘接连接
含管件及管卡安装、灌水试验、通球试验
698 | 031001006023 | UPVC塑料排水管 dn50 | m | 3.70 | 26.14 | 96.72 | 96.72
连接方式：粘接连接
含管件及管卡安装、灌水试验、通球试验
699 | 031004006003 | 蹲式大便器 | 套 | 1 | 373.27 | 373.27 | 373.27
材质：陶瓷
带低水箱及配件
700 | 031004003003 | 立式洗脸盆 冷水 | 套 | 1 | 257.46 | 257.46 | 257.46
材质：陶瓷
含水龙头 DN15
701 | 桂031004021003 | 地漏 | 个 | 1 | 42.21 | 42.21 | 42.21
UPVC塑料de50
702 | 030901013005 | 灭火器放置箱（含灭火器） | 个 | 1 | 218.15 | 218.15 | 218.15
规格型号：MF/ABC5手提式干粉灭火器
每处配2瓶灭火器装箱
703 | 桂030413013003 | 小型机械挖沟槽 一般土 |  | 3.22 | 11.15 | 35.9 | 35.90
704 | 桂030413013004 | 小型机械回填沟槽 一般土 |  | 3.22 | 5.87 | 18.9 | 18.90
|  | 小 计 |  |  |  | 1963.85 | 1963.85
|  | ∑人工费 |  |  |  | 532.96 | 532.96
|  | ∑材料费 |  |  |  | 1167 | 1167.00
|  | ∑机械费 |  |  |  | 38.13 | 38.13
|  | ∑管理费 |  |  |  | 154.58 | 154.58
|  | ∑利 润 |  |  |  | 71.2 | 71.20
|  | 合 计 |  |  |  | 1963.85 | 1963.85
|  | ∑人工费 |  |  |  | 532.96 | 532.96
表-08 | 表-08 | 表-08 | 表-08 | 表-08 | 表-08 | 表-08 | 表-08 | 表-08
分部分项工程和单价措施项目清单与计价表 | 分部分项工程和单价措施项目清单与计价表 | 分部分项工程和单价措施项目清单与计价表 | 分部分项工程和单价措施项目清单与计价表 | 分部分项工程和单价措施项目清单与计价表 | 分部分项工程和单价措施项目清单与计价表 | 分部分项工程和单价措施项目清单与计价表 | 分部分项工程和单价措施项目清单与计价表 | 分部分项工程和单价措施项目清单与计价表 | 分部分项工程和单价措施项目清单与计价表
工程名称:钦州港冷链保税交易中心安装工程 | 工程名称:钦州港冷链保税交易中心安装工程 | 工程名称:钦州港冷链保税交易中心安装工程 | 工程名称:钦州港冷链保税交易中心安装工程 | 工程名称:钦州港冷链保税交易中心安装工程 | 工程名称:钦州港冷链保税交易中心安装工程 | 工程名称:钦州港冷链保税交易中心安装工程 | 第59页 共124页 | 第59页 共124页 | 第59页 共124页
序号 | 项目编码 | 项目名称及 项目特征描述 | 计量单位 | 工程量 | 金额(元) | 金额(元) | 金额(元) | 金额(元)
序号 | 项目编码 | 项目名称及 项目特征描述 | 计量单位 | 工程量 | 综合单价 | 合 价 | 合 价 | 其中：
序号 | 项目编码 | 项目名称及 项目特征描述 | 计量单位 | 工程量 | 综合单价 | 合 价 | 合 价 | 暂估价
|  | ∑材料费 |  |  |  | 1167 | 1167.00
|  | ∑机械费 |  |  |  | 38.13 | 38.13
|  | ∑管理费 |  |  |  | 154.58 | 154.58
|  | ∑利 润 |  |  |  | 71.2 | 71.20
|  | 北大门-电气安装 |  |  |  | 5330.15 | 5330.15
|  | 分部分项工程 |  |  |  | 5330.15 | 5330.15
|  | B4 电气设备安装工程 |  |  |  | 3725.62 | 3725.62
705 | 030404017029 | 照明配电箱 AL 非标 | 台 | 1 | 1270.81 | 1270.81 | 1270.81
非标 不锈钢防水箱体600×500×200mm IP65
箱内元件详见系统图
安装方式：暗装
安装高度：底边离地1.5m
706 | 030412001007 | 密闭节能灯 | 套 | 1 | 46.23 | 46.23 | 46.23
规格型号：三基色光源 13W
安装方式：吸顶安装
707 | 030412001008 | 节能灯 | 套 | 3 | 58.93 | 176.79 | 176.79
规格型号：三基色光源 20W
安装方式：吸顶安装
708 | 030412005007 | 双管荧光灯 | 套 | 1 | 82.23 | 82.23 | 82.23
规格型号：2×36W，配电子镇流器
安装方式：吸顶安装
709 | 030404034018 | 单联单控大翘板开关 | 套 | 1 | 19.87 | 19.87 | 19.87
规格型号：10A～250V
安装方式：暗装，h=1.3m
710 | 030404034019 | 双联单控大翘板开关 | 套 | 1 | 22.39 | 22.39 | 22.39
规格型号：10A,～250V
安装方式：暗装，h=1.3m
711 | 030404034020 | 三联单控大翘板开关 | 套 | 1 | 27.16 | 27.16 | 27.16
规格型号：10A,～250V
安装方式：暗装，h=1.3m
712 | 030404035007 | 安全型二、三极插座 | 套 | 6 | 27.24 | 163.44 | 163.44
规格型号：250V 10A
安装方式：暗装，h=0.3m
表-08 | 表-08 | 表-08 | 表-08 | 表-08 | 表-08 | 表-08 | 表-08 | 表-08
分部分项工程和单价措施项目清单与计价表 | 分部分项工程和单价措施项目清单与计价表 | 分部分项工程和单价措施项目清单与计价表 | 分部分项工程和单价措施项目清单与计价表 | 分部分项工程和单价措施项目清单与计价表 | 分部分项工程和单价措施项目清单与计价表 | 分部分项工程和单价措施项目清单与计价表 | 分部分项工程和单价措施项目清单与计价表 | 分部分项工程和单价措施项目清单与计价表 | 分部分项工程和单价措施项目清单与计价表
工程名称:钦州港冷链保税交易中心安装工程 | 工程名称:钦州港冷链保税交易中心安装工程 | 工程名称:钦州港冷链保税交易中心安装工程 | 工程名称:钦州港冷链保税交易中心安装工程 | 工程名称:钦州港冷链保税交易中心安装工程 | 工程名称:钦州港冷链保税交易中心安装工程 | 工程名称:钦州港冷链保税交易中心安装工程 | 第60页 共124页 | 第60页 共124页 | 第60页 共124页
序号 | 项目编码 | 项目名称及 项目特征描述 | 计量单位 | 工程量 | 金额(元) | 金额(元) | 金额(元) | 金额(元)
序号 | 项目编码 | 项目名称及 项目特征描述 | 计量单位 | 工程量 | 综合单价 | 合 价 | 合 价 | 其中：
序号 | 项目编码 | 项目名称及 项目特征描述 | 计量单位 | 工程量 | 综合单价 | 合 价 | 合 价 | 暂估价
713 | 030404035008 | 挂机空调插座 | 套 | 1 | 31.01 | 31.01 | 31.01
规格型号：250V 16A，安全型
安装方式：暗装，h=1.8m
714 | 030404031002 | 排风扇 | 台 | 1 | 127.18 | 127.18 | 127.18
部位：卫生间
安装方式：墙上安装，h=2.4m
715 | 030411001035 | 镀锌钢管 SC20*1.6mm2 | m | 54.80 | 13.04 | 714.59 | 714.59
配置形式：沿墙、地面、楼板内暗敷
716 | 030411001036 | 镀锌钢管 SC25*1.6mm2 | m | 12.10 | 14.84 | 179.56 | 179.56
配置形式：沿墙、地面、楼板内暗敷
717 | 030411004031 | 铜芯塑料绝缘导线 照明线BV-2.5mm2 | m | 108.90 | 2.41 | 262.45 | 262.45
配线形式：管内穿线
718 | 030411004032 | 铜芯塑料绝缘导线 动力线路 BV-4mm2 | m | 99.90 | 3.37 | 336.66 | 336.66
配线形式：管内穿线
719 | 030408001048 | 电力电缆 YJV-3×4mm2 | m | 9.13 | 13.84 | 126.36 | 126.36
敷设方式：普通敷设
720 | 030408001049 | 重型橡套耐油软电缆 YCW-3×4mm2 | m | 8.01 | 17.34 | 138.89 | 138.89
敷设方式：埋地穿管敷设
|  | 防雷接地系统 |  |  |  | 1604.53 | 1604.53
721 | 030409002006 | 接地母线敷设 利用基础钢筋做接地母线 | m | 41.00 | 13.52 | 554.32 | 554.32
利用建筑物基础作为接地体，将基础底板上下两层主筋（>?10）沿建筑物焊接成环形
将主轴线上的基础梁及结构地板上下两层主筋焊接接成网作水平接地体
722 | 030409008009 | 总等电位联接端子箱MEB | 台 | 1 | 159.47 | 159.47 | 159.47
距地面0.3米暗装
具体做法：详国标15D501
723 | 030409008010 | 卫生间局部等电位联接端子箱LEB | 台 | 1 | 70.15 | 70.15 | 70.15
距地面0.3米暗装
具体做法：详国标15D501
724 | 030414011004 | 接地装置调试 接地网 | 系统 | 1 | 820.59 | 820.59 | 820.59
|  | 小 计 |  |  |  | 5330.15 | 5330.15
|  | ∑人工费 |  |  |  | 1679.48 | 1679.48
表-08 | 表-08 | 表-08 | 表-08 | 表-08 | 表-08 | 表-08 | 表-08 | 表-08
分部分项工程和单价措施项目清单与计价表 | 分部分项工程和单价措施项目清单与计价表 | 分部分项工程和单价措施项目清单与计价表 | 分部分项工程和单价措施项目清单与计价表 | 分部分项工程和单价措施项目清单与计价表 | 分部分项工程和单价措施项目清单与计价表 | 分部分项工程和单价措施项目清单与计价表 | 分部分项工程和单价措施项目清单与计价表 | 分部分项工程和单价措施项目清单与计价表 | 分部分项工程和单价措施项目清单与计价表
工程名称:钦州港冷链保税交易中心安装工程 | 工程名称:钦州港冷链保税交易中心安装工程 | 工程名称:钦州港冷链保税交易中心安装工程 | 工程名称:钦州港冷链保税交易中心安装工程 | 工程名称:钦州港冷链保税交易中心安装工程 | 工程名称:钦州港冷链保税交易中心安装工程 | 工程名称:钦州港冷链保税交易中心安装工程 | 第61页 共124页 | 第61页 共124页 | 第61页 共124页
序号 | 项目编码 | 项目名称及 项目特征描述 | 计量单位 | 工程量 | 金额(元) | 金额(元) | 金额(元) | 金额(元)
序号 | 项目编码 | 项目名称及 项目特征描述 | 计量单位 | 工程量 | 综合单价 | 合 价 | 合 价 | 其中：
序号 | 项目编码 | 项目名称及 项目特征描述 | 计量单位 | 工程量 | 综合单价 | 合 价 | 合 价 | 暂估价
|  | ∑材料费 |  |  |  | 2613.32 | 2613.32
|  | ∑机械费 |  |  |  | 231.69 | 231.69
|  | ∑管理费 |  |  |  | 549.48 | 549.48
|  | ∑利 润 |  |  |  | 256.19 | 256.19
|  | 合 计 |  |  |  | 5330.15 | 5330.15
|  | ∑人工费 |  |  |  | 1679.48 | 1679.48
|  | ∑材料费 |  |  |  | 2613.32 | 2613.32
|  | ∑机械费 |  |  |  | 231.69 | 231.69
|  | ∑管理费 |  |  |  | 549.48 | 549.48
|  | ∑利 润 |  |  |  | 256.19 | 256.19
|  | 北大门-弱电安装 |  |  |  | 505.67 | 505.67
|  | 分部分项工程 |  |  |  | 505.67 | 505.67
|  | 建筑智能化系统设备安装工程 |  |  |  | 505.67 | 505.67
725 | 030502003002 | 综合弱电箱RD(空箱） | 个 | 1 | 208.71 | 208.71 | 208.71
规格尺寸：300×250×150mm
距地0.3米明装
726 | 030502004002 | 单口电话插座 | 个 | 1 | 22.81 | 22.81 | 22.81
距地0.3米暗装
727 | 030502012002 | 单口信息插座 | 个 | 1 | 40.23 | 40.23 | 40.23
距地0.3米暗装
728 | 030502006002 | 穿放、布放电话线缆 HYA-2×0.5mm2 | m | 12.80 | 3.15 | 40.32 | 40.32
管内穿线
729 | 030502005002 | 超五类屏蔽双绞线 | m | 12.80 | 3.87 | 49.54 | 49.54
管内穿线
730 | 030411001037 | 刚性阻燃塑料管 PC20*1.4mm | m | 16.40 | 8.11 | 133 | 133.00
配置形式：沿墙、地面、楼板内暗敷
731 | 030413002015 | 凿(压)槽及恢复 | m | 1.20 | 9.22 | 11.06 | 11.06
砖结构 公称管径20mm以内
|  | 小 计 |  |  |  | 505.67 | 505.67
|  | ∑人工费 |  |  |  | 164.98 | 164.98
|  | ∑材料费 |  |  |  | 268.42 | 268.42
|  | ∑机械费 |  |  |  | 2.09 | 2.09
|  | ∑管理费 |  |  |  | 47.98 | 47.98
表-08 | 表-08 | 表-08 | 表-08 | 表-08 | 表-08 | 表-08 | 表-08 | 表-08
分部分项工程和单价措施项目清单与计价表 | 分部分项工程和单价措施项目清单与计价表 | 分部分项工程和单价措施项目清单与计价表 | 分部分项工程和单价措施项目清单与计价表 | 分部分项工程和单价措施项目清单与计价表 | 分部分项工程和单价措施项目清单与计价表 | 分部分项工程和单价措施项目清单与计价表 | 分部分项工程和单价措施项目清单与计价表 | 分部分项工程和单价措施项目清单与计价表 | 分部分项工程和单价措施项目清单与计价表
工程名称:钦州港冷链保税交易中心安装工程 | 工程名称:钦州港冷链保税交易中心安装工程 | 工程名称:钦州港冷链保税交易中心安装工程 | 工程名称:钦州港冷链保税交易中心安装工程 | 工程名称:钦州港冷链保税交易中心安装工程 | 工程名称:钦州港冷链保税交易中心安装工程 | 工程名称:钦州港冷链保税交易中心安装工程 | 第62页 共124页 | 第62页 共124页 | 第62页 共124页
序号 | 项目编码 | 项目名称及 项目特征描述 | 计量单位 | 工程量 | 金额(元) | 金额(元) | 金额(元) | 金额(元)
序号 | 项目编码 | 项目名称及 项目特征描述 | 计量单位 | 工程量 | 综合单价 | 合 价 | 合 价 | 其中：
序号 | 项目编码 | 项目名称及 项目特征描述 | 计量单位 | 工程量 | 综合单价 | 合 价 | 合 价 | 暂估价
|  | ∑利 润 |  |  |  | 22.21 | 22.21
|  | 合 计 |  |  |  | 505.67 | 505.67
|  | ∑人工费 |  |  |  | 164.98 | 164.98
|  | ∑材料费 |  |  |  | 268.42 | 268.42
|  | ∑机械费 |  |  |  | 2.09 | 2.09
|  | ∑管理费 |  |  |  | 47.98 | 47.98
|  | ∑利 润 |  |  |  | 22.21 | 22.21
|  | 北大门-给排水安装 |  |  |  | 1785.25 | 1785.25
|  | 分部分项工程 |  |  |  | 1785.25 | 1785.25
|  | B9 给排水、燃气工程-给水工程 |  |  |  | 1785.25 | 1785.25
732 | 031001006024 | PE80塑料给水管 dn32 | m | 5.40 | 25.24 | 136.3 | 136.30
连接方式：电热熔连接
连接方式：电熔连接
压力等级：P=1.25MPa
含管件及管卡安装、水压试验、管道冲洗、通水、消毒
733 | 031001006025 | PP-R塑料给水管 dn25 | m | 4.45 | 22.59 | 100.53 | 100.53
连接方式：热熔连接
压力等级：P=1.25MPa
含管件及管卡安装、水压试验、管道冲洗、通水、消毒
734 | 031003001028 | 铸铁闸阀 | 个 | 1 | 53.09 | 53.09 | 53.09
压力等级：P=1.0MPa
连接方式：螺纹连接
735 | 031003013009 | 螺纹水表 DN25 | 组 | 1 | 152.9 | 152.9 | 152.90
压力等级：P=1.0MPa
连接方式：螺纹连接
736 | 031003001029 | 全铜截止阀 DN25 | 个 | 1 | 48.04 | 48.04 | 48.04
压力等级：P=1.0MPa
连接形式:螺纹连接
737 | 031001006026 | UPVC塑料排水管 dn110 | m | 4.70 | 50.79 | 238.71 | 238.71
连接方式：粘接连接
含管件及管卡安装、灌水试验、通球试验
表-08 | 表-08 | 表-08 | 表-08 | 表-08 | 表-08 | 表-08 | 表-08 | 表-08
分部分项工程和单价措施项目清单与计价表 | 分部分项工程和单价措施项目清单与计价表 | 分部分项工程和单价措施项目清单与计价表 | 分部分项工程和单价措施项目清单与计价表 | 分部分项工程和单价措施项目清单与计价表 | 分部分项工程和单价措施项目清单与计价表 | 分部分项工程和单价措施项目清单与计价表 | 分部分项工程和单价措施项目清单与计价表 | 分部分项工程和单价措施项目清单与计价表 | 分部分项工程和单价措施项目清单与计价表
工程名称:钦州港冷链保税交易中心安装工程 | 工程名称:钦州港冷链保税交易中心安装工程 | 工程名称:钦州港冷链保税交易中心安装工程 | 工程名称:钦州港冷链保税交易中心安装工程 | 工程名称:钦州港冷链保税交易中心安装工程 | 工程名称:钦州港冷链保税交易中心安装工程 | 工程名称:钦州港冷链保税交易中心安装工程 | 第63页 共124页 | 第63页 共124页 | 第63页 共124页
序号 | 项目编码 | 项目名称及 项目特征描述 | 计量单位 | 工程量 | 金额(元) | 金额(元) | 金额(元) | 金额(元)
序号 | 项目编码 | 项目名称及 项目特征描述 | 计量单位 | 工程量 | 综合单价 | 合 价 | 合 价 | 其中：
序号 | 项目编码 | 项目名称及 项目特征描述 | 计量单位 | 工程量 | 综合单价 | 合 价 | 合 价 | 暂估价
738 | 031001006027 | UPVC塑料排水管 dn50 | m | 4.20 | 26.14 | 109.79 | 109.79
连接方式：粘接连接
含管件及管卡安装、灌水试验、通球试验
739 | 031004006004 | 蹲式大便器 | 套 | 1 | 373.27 | 373.27 | 373.27
材质：陶瓷
带低水箱及配件
740 | 031004003004 | 立式洗脸盆 | 套 | 1 | 257.46 | 257.46 | 257.46
材质：陶瓷
含水龙头 DN15
741 | 桂031004021004 | 地漏 | 个 | 1 | 42.21 | 42.21 | 42.21
UPVC塑料de50
742 | 030901013006 | 灭火器放置箱（含灭火器） | 个 | 1 | 218.15 | 218.15 | 218.15
规格型号：MF/ABC5手提式干粉灭火器
每处配2瓶灭火器装箱
743 | 桂030413013005 | 小型机械挖沟槽 一般土 |  | 3.22 | 11.15 | 35.9 | 35.90
744 | 桂030413013006 | 小型机械回填沟槽 一般土 |  | 3.22 | 5.87 | 18.9 | 18.90
|  | 小 计 |  |  |  | 1785.25 | 1785.25
|  | ∑人工费 |  |  |  | 461.6 | 461.60
|  | ∑材料费 |  |  |  | 1088.78 | 1088.78
|  | ∑机械费 |  |  |  | 37.52 | 37.52
|  | ∑管理费 |  |  |  | 135.1 | 135.10
|  | ∑利 润 |  |  |  | 62.24 | 62.24
|  | 合 计 |  |  |  | 1785.25 | 1785.25
|  | ∑人工费 |  |  |  | 461.6 | 461.60
|  | ∑材料费 |  |  |  | 1088.78 | 1088.78
|  | ∑机械费 |  |  |  | 37.52 | 37.52
|  | ∑管理费 |  |  |  | 135.1 | 135.10
|  | ∑利 润 |  |  |  | 62.24 | 62.24
|  | 总平室外-电气工程 |  |  |  | 820256.74 | 820256.74
|  | 分部分项工程 |  |  |  | 820256.74 | 820256.74
|  | 土石方工程 |  |  |  | 179229.09 | 179229.09
745 | 040101002001 | 挖沟槽土方(不装车) |  | 7261.12 | 3.83 | 27810.09 | 27810.09
土壤类别：三类土
表-08 | 表-08 | 表-08 | 表-08 | 表-08 | 表-08 | 表-08 | 表-08 | 表-08
分部分项工程和单价措施项目清单与计价表 | 分部分项工程和单价措施项目清单与计价表 | 分部分项工程和单价措施项目清单与计价表 | 分部分项工程和单价措施项目清单与计价表 | 分部分项工程和单价措施项目清单与计价表 | 分部分项工程和单价措施项目清单与计价表 | 分部分项工程和单价措施项目清单与计价表 | 分部分项工程和单价措施项目清单与计价表 | 分部分项工程和单价措施项目清单与计价表 | 分部分项工程和单价措施项目清单与计价表
工程名称:钦州港冷链保税交易中心安装工程 | 工程名称:钦州港冷链保税交易中心安装工程 | 工程名称:钦州港冷链保税交易中心安装工程 | 工程名称:钦州港冷链保税交易中心安装工程 | 工程名称:钦州港冷链保税交易中心安装工程 | 工程名称:钦州港冷链保税交易中心安装工程 | 工程名称:钦州港冷链保税交易中心安装工程 | 第64页 共124页 | 第64页 共124页 | 第64页 共124页
序号 | 项目编码 | 项目名称及 项目特征描述 | 计量单位 | 工程量 | 金额(元) | 金额(元) | 金额(元) | 金额(元)
序号 | 项目编码 | 项目名称及 项目特征描述 | 计量单位 | 工程量 | 综合单价 | 合 价 | 合 价 | 其中：
序号 | 项目编码 | 项目名称及 项目特征描述 | 计量单位 | 工程量 | 综合单价 | 合 价 | 合 价 | 暂估价
746 | 040101003001 | 挖沟槽土方(装车) |  | 3910.52 | 4.17 | 16306.87 | 16306.87
土壤类别：三类土
747 | 040103001001 | 回填方 |  | 7261.12 | 14.66 | 106448.02 | 106448.02
填方来源：原土回填
748 | 040103002001 | 余土弃置 |  | 3910.52 | 5.68 | 22211.75 | 22211.75
运距:1KM
749 | 桂040103003001 | 土方运输每增1km | ·km | 3910.52 | 1.65 | 6452.36 | 6452.36
|  | 强电工程 |  |  |  | 641027.65 | 641027.65
750 | 030408003022 | 镀锌钢管埋地敷设 SC150*3 | m | 6646.51 | 79.52 | 528530.48 | 528530.48
751 | 030408003023 | 镀锌钢管埋地敷设 SC100*2.4 | m | 142.10 | 49.65 | 7055.27 | 7055.27
752 | 030408003024 | 镀锌钢管埋地敷设 SC80*2.0 | m | 1284.66 | 40.16 | 51591.95 | 51591.95
753 | 030408003025 | 镀锌钢管埋地敷设 SC50*1.9 | m | 1093.80 | 23.54 | 25748.05 | 25748.05
774 | 桂030413007001 | 强电电缆井 | 座 | 15 | 1873.46 | 28101.9 | 28101.90
规格型号：长×宽×高=1000mm×1500mm×1200mm
做法参照JD5-152图集
100厚C15商品砼垫层
M5水泥砂浆砌MU10砖
铸铁井盖井座 重型 Φ800
1：2.5水泥砂浆抹面
含钢筋、模板
|  | 小 计 |  |  |  | 820256.74 | 820256.74
|  | ∑人工费 |  |  |  | 195681.75 | 195681.75
|  | ∑材料费 |  |  |  | 456610.11 | 456610.11
|  | ∑机械费 |  |  |  | 95009.2 | 95009.20
|  | ∑管理费 |  |  |  | 49060.47 | 49060.47
|  | ∑利 润 |  |  |  | 23895.19 | 23895.19
|  | 合 计 |  |  |  | 820256.74 | 820256.74
|  | ∑人工费 |  |  |  | 195681.75 | 195681.75
|  | ∑材料费 |  |  |  | 456610.11 | 456610.11
|  | ∑机械费 |  |  |  | 95009.2 | 95009.20
|  | ∑管理费 |  |  |  | 49060.47 | 49060.47
|  | ∑利 润 |  |  |  | 23895.19 | 23895.19
|  | 总平室外-照明工程 |  |  |  | 324189.28 | 324189.28
表-08 | 表-08 | 表-08 | 表-08 | 表-08 | 表-08 | 表-08 | 表-08 | 表-08
分部分项工程和单价措施项目清单与计价表 | 分部分项工程和单价措施项目清单与计价表 | 分部分项工程和单价措施项目清单与计价表 | 分部分项工程和单价措施项目清单与计价表 | 分部分项工程和单价措施项目清单与计价表 | 分部分项工程和单价措施项目清单与计价表 | 分部分项工程和单价措施项目清单与计价表 | 分部分项工程和单价措施项目清单与计价表 | 分部分项工程和单价措施项目清单与计价表 | 分部分项工程和单价措施项目清单与计价表
工程名称:钦州港冷链保税交易中心安装工程 | 工程名称:钦州港冷链保税交易中心安装工程 | 工程名称:钦州港冷链保税交易中心安装工程 | 工程名称:钦州港冷链保税交易中心安装工程 | 工程名称:钦州港冷链保税交易中心安装工程 | 工程名称:钦州港冷链保税交易中心安装工程 | 工程名称:钦州港冷链保税交易中心安装工程 | 第65页 共124页 | 第65页 共124页 | 第65页 共124页
序号 | 项目编码 | 项目名称及 项目特征描述 | 计量单位 | 工程量 | 金额(元) | 金额(元) | 金额(元) | 金额(元)
序号 | 项目编码 | 项目名称及 项目特征描述 | 计量单位 | 工程量 | 综合单价 | 合 价 | 合 价 | 其中：
序号 | 项目编码 | 项目名称及 项目特征描述 | 计量单位 | 工程量 | 综合单价 | 合 价 | 合 价 | 暂估价
|  | 分部分项工程 |  |  |  | 324189.28 | 324189.28 | 121200
|  | 土石方工程 |  |  |  | 22192.63 | 22192.63
775 | 040101002002 | 挖沟槽土方(不装车) |  | 1200.25 | 3.83 | 4596.96 | 4596.96
土壤类别：三类土
776 | 040103001002 | 回填方 |  | 1200.25 | 14.66 | 17595.67 | 17595.67
填方来源：原土回填
|  | 照明工程 |  |  |  | 301996.65 | 301996.65 | 121200
777 | 030404017030 | 路灯照明箱 ALD | 台 | 1 | 4924.81 | 4924.81 | 4924.81
箱内元器件详见系统图
778 | 030412007001 | LED路灯 | 套 | 59 | 2002.9 | 118171.1 | 118171.10
型号规格：100W 杆高8m
779 | 030412009001 | LED灯塔 | 套 | 8 | 18642.19 | 149137.52 | 149137.52 | 121200
型号规格：8X250W，杆高20m
780 | 030408003026 | 镀锌钢管埋地敷设 SC32*1.8 | m | 1949.13 | 15.27 | 29763.22 | 29763.22
|  | 小 计 |  |  |  | 324189.28 | 324189.28 | 121200
|  | ∑人工费 |  |  |  | 38915.39 | 38915.39
|  | ∑材料费 |  |  |  | 249088.73 | 249088.73
|  | ∑机械费 |  |  |  | 18217.81 | 18217.81
|  | ∑管理费 |  |  |  | 12176.08 | 12176.08
|  | ∑利 润 |  |  |  | 5791.27 | 5791.27
|  | 合 计 |  |  |  | 324189.28 | 324189.28
|  | ∑人工费 |  |  |  | 38915.39 | 38915.39
|  | ∑材料费 |  |  |  | 249088.73 | 249088.73
|  | ∑机械费 |  |  |  | 18217.81 | 18217.81
|  | ∑管理费 |  |  |  | 12176.08 | 12176.08
|  | ∑利 润 |  |  |  | 5791.27 | 5791.27
|  | 总平室外-智能化工程 |  |  |  | 152812.1 | 152812.10
|  | 分部分项工程 |  |  |  | 152812.1 | 152812.10
|  | 土石方工程 |  |  |  | 8496.07 | 8496.07
782 | 040101002003 | 挖沟槽土方(不装车) |  | 446.54 | 3.83 | 1710.25 | 1710.25
土壤类别：三类土
783 | 040101003002 | 挖沟槽土方(装车) |  | 20.83 | 4.17 | 86.86 | 86.86
土壤类别：三类土
表-08 | 表-08 | 表-08 | 表-08 | 表-08 | 表-08 | 表-08 | 表-08 | 表-08
分部分项工程和单价措施项目清单与计价表 | 分部分项工程和单价措施项目清单与计价表 | 分部分项工程和单价措施项目清单与计价表 | 分部分项工程和单价措施项目清单与计价表 | 分部分项工程和单价措施项目清单与计价表 | 分部分项工程和单价措施项目清单与计价表 | 分部分项工程和单价措施项目清单与计价表 | 分部分项工程和单价措施项目清单与计价表 | 分部分项工程和单价措施项目清单与计价表 | 分部分项工程和单价措施项目清单与计价表
工程名称:钦州港冷链保税交易中心安装工程 | 工程名称:钦州港冷链保税交易中心安装工程 | 工程名称:钦州港冷链保税交易中心安装工程 | 工程名称:钦州港冷链保税交易中心安装工程 | 工程名称:钦州港冷链保税交易中心安装工程 | 工程名称:钦州港冷链保税交易中心安装工程 | 工程名称:钦州港冷链保税交易中心安装工程 | 第66页 共124页 | 第66页 共124页 | 第66页 共124页
序号 | 项目编码 | 项目名称及 项目特征描述 | 计量单位 | 工程量 | 金额(元) | 金额(元) | 金额(元) | 金额(元)
序号 | 项目编码 | 项目名称及 项目特征描述 | 计量单位 | 工程量 | 综合单价 | 合 价 | 合 价 | 其中：
序号 | 项目编码 | 项目名称及 项目特征描述 | 计量单位 | 工程量 | 综合单价 | 合 价 | 合 价 | 暂估价
784 | 040103001003 | 沟槽回填方 |  | 446.54 | 14.66 | 6546.28 | 6546.28
填方来源：原土回填
785 | 040103002002 | 余土弃置 |  | 20.83 | 5.68 | 118.31 | 118.31
运距:1KM
786 | 桂040103003002 | 土方运输每增1km | ·km | 20.83 | 1.65 | 34.37 | 34.37
|  | 弱电工程 |  |  |  | 144316.03 | 144316.03
787 | 030408003027 | 镀锌钢管埋地敷设 SC100*2.4 | m | 59.88 | 49.65 | 2973.04 | 2973.04
788 | 030408003028 | 镀锌钢管埋地敷设 SC40*1.8 | m | 3186.88 | 20.8 | 66287.1 | 66287.10
790 | 030411004033 | 管内穿软线 ZN-RVVS-2×2.5m㎡ | m | 5812.23 | 4.07 | 23655.78 | 23655.78
791 | 030411004034 | 管内穿软线 ZN-RVS-2×2.5m㎡ | m | 96.17 | 3.82 | 367.37 | 367.37
792 | 030408002020 | 控制电缆敷设 ZN-KYJV-7×2.5mm2 | m | 796.99 | 16.88 | 13453.19 | 13453.19
793 | 030408001061 | 铜芯电力电缆普通敷设 ZN-YJV-3x4mm2 | m | 544.62 | 16.13 | 8784.72 | 8784.72
敷设方式：穿管埋地敷设
794 | 030408001062 | 铜芯电力电缆普通敷设 ZN-YJV-2x4mm2 | m | 1089.24 | 12.72 | 13855.13 | 13855.13
敷设方式：穿管埋地敷设
795 | 桂030413007002 | 电信电缆井(弱电井) | 座 | 10 | 1493.97 | 14939.7 | 14939.70
规格型号：长×宽×高=1350mm×1000mm×1500mm
做法参照05x101-2/38图集
100厚C15商品砼垫层
M5水泥砂浆砌MU10砖
铸铁井盖井座 重型 Φ800
含钢筋、模板、井盖
|  | 小 计 |  |  |  | 152812.1 | 152812.10
|  | ∑人工费 |  |  |  | 38851.26 | 38851.26
|  | ∑材料费 |  |  |  | 91131 | 91131.00
|  | ∑机械费 |  |  |  | 6186.78 | 6186.78
|  | ∑管理费 |  |  |  | 11322 | 11322.00
|  | ∑利 润 |  |  |  | 5321.05 | 5321.05
|  | 合 计 |  |  |  | 152812.1 | 152812.10
|  | ∑人工费 |  |  |  | 38851.26 | 38851.26
|  | ∑材料费 |  |  |  | 91131 | 91131.00
|  | ∑机械费 |  |  |  | 6186.78 | 6186.78
|  | ∑管理费 |  |  |  | 11322 | 11322.00
表-08 | 表-08 | 表-08 | 表-08 | 表-08 | 表-08 | 表-08 | 表-08 | 表-08
分部分项工程和单价措施项目清单与计价表 | 分部分项工程和单价措施项目清单与计价表 | 分部分项工程和单价措施项目清单与计价表 | 分部分项工程和单价措施项目清单与计价表 | 分部分项工程和单价措施项目清单与计价表 | 分部分项工程和单价措施项目清单与计价表 | 分部分项工程和单价措施项目清单与计价表 | 分部分项工程和单价措施项目清单与计价表 | 分部分项工程和单价措施项目清单与计价表 | 分部分项工程和单价措施项目清单与计价表
工程名称:钦州港冷链保税交易中心安装工程 | 工程名称:钦州港冷链保税交易中心安装工程 | 工程名称:钦州港冷链保税交易中心安装工程 | 工程名称:钦州港冷链保税交易中心安装工程 | 工程名称:钦州港冷链保税交易中心安装工程 | 工程名称:钦州港冷链保税交易中心安装工程 | 工程名称:钦州港冷链保税交易中心安装工程 | 第67页 共124页 | 第67页 共124页 | 第67页 共124页
序号 | 项目编码 | 项目名称及 项目特征描述 | 计量单位 | 工程量 | 金额(元) | 金额(元) | 金额(元) | 金额(元)
序号 | 项目编码 | 项目名称及 项目特征描述 | 计量单位 | 工程量 | 综合单价 | 合 价 | 合 价 | 其中：
序号 | 项目编码 | 项目名称及 项目特征描述 | 计量单位 | 工程量 | 综合单价 | 合 价 | 合 价 | 暂估价
|  | ∑利 润 |  |  |  | 5321.05 | 5321.05
|  | 室外总平-给水管网 |  |  |  | 621690.33 | 621690.33
|  | 分部分项工程 |  |  |  | 621063.9 | 621063.90
|  | 土石方工程 |  |  |  | 34874.11 | 34874.11
796 | 040101002004 | 挖沟槽土方（不装车） |  | 1869.49 | 3.8 | 7104.06 | 7104.06
土壤类别:三类土
797 | 040101002005 | 挖沟槽土方（装车） |  | 53.65 | 4.15 | 222.65 | 222.65
土壤类别:三类土
798 | 040103001004 | 沟槽机械碾压回填 土方 |  | 1869.49 | 14.55 | 27201.08 | 27201.08
密实度要求:按设计要求
填方材料品种:符合要求的原土
799 | 040103002003 | 余方弃置 |  | 53.65 | 5.64 | 302.59 | 302.59
按1km运距
800 | 桂040103003003 | 土方运输每增1km | ·km | 26.83 | 1.63 | 43.73 | 43.73
|  | 管网工程-消火栓系统给水 |  |  |  | 525542.27 | 525542.27
801 | 040501004001 | 钢丝网骨架塑料复合管安装 DN250 | m | 1093.44 | 355.78 | 389024.08 | 389024.08
公称压力：PN=1.6MPa
连接方式：电熔连接
含管道试压、消毒冲洗
802 | 040501004002 | 钢丝网骨架塑料复合管安装 DN150 | m | 228.52 | 182.64 | 41736.89 | 41736.89
公称压力：PN=1.6MPa
连接方式：电熔连接
含管道试压、消毒冲洗
803 | 040501004003 | 钢丝网骨架塑料复合管安装 DN100 | m | 48.33 | 113.83 | 5501.4 | 5501.40
公称压力：PN=1.6MPa
连接方式：电熔连接
含管道试压、消毒冲洗
804 | 040502003001 | 等径三通DN250 | 个 | 2 | 372.25 | 744.5 | 744.50
材质：钢丝网骨架塑料复合管管件
连接形式:电熔连接
805 | 040502003002 | 异径三通DN250*150 | 个 | 6 | 338.55 | 2031.3 | 2031.30
材质：钢丝网骨架塑料复合管管件
连接形式:电熔连接
表-08 | 表-08 | 表-08 | 表-08 | 表-08 | 表-08 | 表-08 | 表-08 | 表-08
分部分项工程和单价措施项目清单与计价表 | 分部分项工程和单价措施项目清单与计价表 | 分部分项工程和单价措施项目清单与计价表 | 分部分项工程和单价措施项目清单与计价表 | 分部分项工程和单价措施项目清单与计价表 | 分部分项工程和单价措施项目清单与计价表 | 分部分项工程和单价措施项目清单与计价表 | 分部分项工程和单价措施项目清单与计价表 | 分部分项工程和单价措施项目清单与计价表 | 分部分项工程和单价措施项目清单与计价表
工程名称:钦州港冷链保税交易中心安装工程 | 工程名称:钦州港冷链保税交易中心安装工程 | 工程名称:钦州港冷链保税交易中心安装工程 | 工程名称:钦州港冷链保税交易中心安装工程 | 工程名称:钦州港冷链保税交易中心安装工程 | 工程名称:钦州港冷链保税交易中心安装工程 | 工程名称:钦州港冷链保税交易中心安装工程 | 第68页 共124页 | 第68页 共124页 | 第68页 共124页
序号 | 项目编码 | 项目名称及 项目特征描述 | 计量单位 | 工程量 | 金额(元) | 金额(元) | 金额(元) | 金额(元)
序号 | 项目编码 | 项目名称及 项目特征描述 | 计量单位 | 工程量 | 综合单价 | 合 价 | 合 价 | 其中：
序号 | 项目编码 | 项目名称及 项目特征描述 | 计量单位 | 工程量 | 综合单价 | 合 价 | 合 价 | 暂估价
806 | 040502003003 | 异径三通DN250*100 | 个 | 10 | 338.55 | 3385.5 | 3385.50
材质：钢丝网骨架塑料复合管管件
连接形式:电熔连接
807 | 040502003004 | 弯头管件DN250 | 个 | 16 | 237.45 | 3799.2 | 3799.20
材质：钢丝网骨架塑料复合管管件
连接形式:电熔连接
808 | 040502003005 | 弯头管件DN150 | 个 | 3 | 116.79 | 350.37 | 350.37
材质：钢丝网骨架塑料复合管管件
连接形式:电熔连接
809 | 040502010001 | 地上式室外消火栓 DN100 | 套 | 10 | 647.9 | 6479 | 6479.00
型号、规格：SS100/65-1.6型（国标01S201/P8）
810 | 040502005001 | 蝶阀 DN250 | 个 | 6 | 529.07 | 3174.42 | 3174.42
材质：球墨铸铁
连接方式：法兰连接
公称压力：PN=1.6MPa
含阀门水压试验
811 | 040502005002 | 蝶阀 DN150 | 个 | 8 | 352.08 | 2816.64 | 2816.64
材质：球墨铸铁
连接方式：法兰连接
公称压力：PN=1.6MPa
含阀门水压试验
812 | 040502006001 | 钢制法兰安装 DN150 | 副 | 8 | 262.87 | 2102.96 | 2102.96
平焊法兰
813 | 040502006002 | 钢制法兰安装 DN250 | 副 | 6 | 501.31 | 3007.86 | 3007.86
平焊法兰
814 | 040504001001 | 砖砌矩形水表井 井径（2750×1300mm，井室深1.6m） | 座 | 1 | 8378.75 | 8378.75 | 8378.75
铸铁井盖井座 重型 Φ700
含防坠网
815 | 040504001002 | 砌筑井 | 座 | 6 | 3257.38 | 19544.28 | 19544.28
立式蝶阀井 井径（1500mm），管径（250~300mm），井室深（1.75m以内）
铸铁井盖井座 重型 Φ700
表-08 | 表-08 | 表-08 | 表-08 | 表-08 | 表-08 | 表-08 | 表-08 | 表-08
分部分项工程和单价措施项目清单与计价表 | 分部分项工程和单价措施项目清单与计价表 | 分部分项工程和单价措施项目清单与计价表 | 分部分项工程和单价措施项目清单与计价表 | 分部分项工程和单价措施项目清单与计价表 | 分部分项工程和单价措施项目清单与计价表 | 分部分项工程和单价措施项目清单与计价表 | 分部分项工程和单价措施项目清单与计价表 | 分部分项工程和单价措施项目清单与计价表 | 分部分项工程和单价措施项目清单与计价表
工程名称:钦州港冷链保税交易中心安装工程 | 工程名称:钦州港冷链保税交易中心安装工程 | 工程名称:钦州港冷链保税交易中心安装工程 | 工程名称:钦州港冷链保税交易中心安装工程 | 工程名称:钦州港冷链保税交易中心安装工程 | 工程名称:钦州港冷链保税交易中心安装工程 | 工程名称:钦州港冷链保税交易中心安装工程 | 第69页 共124页 | 第69页 共124页 | 第69页 共124页
序号 | 项目编码 | 项目名称及 项目特征描述 | 计量单位 | 工程量 | 金额(元) | 金额(元) | 金额(元) | 金额(元)
序号 | 项目编码 | 项目名称及 项目特征描述 | 计量单位 | 工程量 | 综合单价 | 合 价 | 合 价 | 其中：
序号 | 项目编码 | 项目名称及 项目特征描述 | 计量单位 | 工程量 | 综合单价 | 合 价 | 合 价 | 暂估价
含防坠网
816 | 040504001003 | 砌筑井 | 座 | 13 | 2574.24 | 33465.12 | 33465.12
立式蝶阀井 井径（1200mm），管径（100~150mm），井室深（1.5m以内）
铸铁井盖井座 重型 Φ700
含防坠网
|  | 管网工程-绿化喷灌系统给水 |  |  |  | 10041.15 | 10041.15
817 | 040501004004 | 聚乙烯(PE100)给水管及管件安装 DN25 | m | 753.45 | 12.02 | 9056.47 | 9056.47
公称压力：PN=1.25MPa
连接方式：热熔连接
含管道试压、消毒冲洗
818 | 040502003006 | 塑料管管件 | 个 | 10 | 13.62 | 136.2 | 136.20
1.种类:绿化给水管90度弯头
2.材质及规格:PE，de32
3.连接形式:热熔插接
819 | 040502003007 | 塑料管管件 | 个 | 4 | 14.08 | 56.32 | 56.32
1.种类:绿化给水管45度弯头
2.材质及规格:PE，de32
3.连接形式:热熔插接
820 | 040502003008 | 塑料管管件 | 个 | 4 | 14.78 | 59.12 | 59.12
1.种类:绿化给水管三通
2.材质及规格:PE，de32×de32
3.连接形式:热熔插接
821 | 040502005003 | 快速取水阀 DN25 PN=1.6MPa | 个 | 17 | 43.12 | 733.04 | 733.04
连接方式：螺纹连接
|  | 管网工程-生活给水系统 |  |  |  | 50606.37 | 50606.37
822 | 040501004005 | 聚乙烯(PE100)给水管安装 DN100 | m | 355.06 | 53.37 | 18949.55 | 18949.55
公称压力：PN=1.25MPa
连接方式：电熔连接
含管道试压、消毒冲洗
823 | 040501004006 | 聚乙烯(PE100)给水管安装 DN65 | m | 113.00 | 32.43 | 3664.59 | 3664.59
公称压力：PN=1.25MPa
表-08 | 表-08 | 表-08 | 表-08 | 表-08 | 表-08 | 表-08 | 表-08 | 表-08
分部分项工程和单价措施项目清单与计价表 | 分部分项工程和单价措施项目清单与计价表 | 分部分项工程和单价措施项目清单与计价表 | 分部分项工程和单价措施项目清单与计价表 | 分部分项工程和单价措施项目清单与计价表 | 分部分项工程和单价措施项目清单与计价表 | 分部分项工程和单价措施项目清单与计价表 | 分部分项工程和单价措施项目清单与计价表 | 分部分项工程和单价措施项目清单与计价表 | 分部分项工程和单价措施项目清单与计价表
工程名称:钦州港冷链保税交易中心安装工程 | 工程名称:钦州港冷链保税交易中心安装工程 | 工程名称:钦州港冷链保税交易中心安装工程 | 工程名称:钦州港冷链保税交易中心安装工程 | 工程名称:钦州港冷链保税交易中心安装工程 | 工程名称:钦州港冷链保税交易中心安装工程 | 工程名称:钦州港冷链保税交易中心安装工程 | 第70页 共124页 | 第70页 共124页 | 第70页 共124页
序号 | 项目编码 | 项目名称及 项目特征描述 | 计量单位 | 工程量 | 金额(元) | 金额(元) | 金额(元) | 金额(元)
序号 | 项目编码 | 项目名称及 项目特征描述 | 计量单位 | 工程量 | 综合单价 | 合 价 | 合 价 | 其中：
序号 | 项目编码 | 项目名称及 项目特征描述 | 计量单位 | 工程量 | 综合单价 | 合 价 | 合 价 | 暂估价
连接方式：电熔连接
含管道试压、消毒冲洗
824 | 040501004007 | 聚乙烯(PE100)给水管安装 DN50 | m | 92.67 | 31.09 | 2881.11 | 2881.11
公称压力：PN=1.25MPa
连接方式：电熔连接
含管道试压、消毒冲洗
825 | 040501004008 | 聚乙烯(PE100)给水管安装 DN25 | m | 56.18 | 12.02 | 675.28 | 675.28
公称压力：PN=1.25MPa
连接方式：热熔连接
含管道试压、消毒冲洗
826 | 040502003009 | 塑料管管件 | 个 | 10 | 39.97 | 399.7 | 399.70
1.种类:生活给水管90°弯头
2.材质及规格:PE，de110
3.连接形式:电熔连接
827 | 040502003010 | 塑料管管件 | 个 | 2 | 21.29 | 42.58 | 42.58
1.种类:生活给水管90°弯头
2.材质及规格:PE，de63
3.连接形式:电熔连接
828 | 040502003011 | 塑料管管件 | 个 | 1 | 13.62 | 13.62 | 13.62
1.种类:生活给水管90°弯头
2.材质及规格:PE，de32
3.连接形式:热熔连接
829 | 040502003012 | 塑料管管件 | 个 | 3 | 42.62 | 127.86 | 127.86
1.种类:生活给水管三通
2.材质及规格:PE，de110×de110
3.连接形式:电熔连接
830 | 040502003013 | 塑料管管件 | 个 | 1 | 42.12 | 42.12 | 42.12
1.种类:生活给水管三通
2.材质及规格:PE，de110×de63
3.连接形式:电熔连接
831 | 040502003014 | 塑料管管件 | 个 | 1 | 41.32 | 41.32 | 41.32
1.种类:生活给水管三通
2.材质及规格:PE，de110×de32
表-08 | 表-08 | 表-08 | 表-08 | 表-08 | 表-08 | 表-08 | 表-08 | 表-08
分部分项工程和单价措施项目清单与计价表 | 分部分项工程和单价措施项目清单与计价表 | 分部分项工程和单价措施项目清单与计价表 | 分部分项工程和单价措施项目清单与计价表 | 分部分项工程和单价措施项目清单与计价表 | 分部分项工程和单价措施项目清单与计价表 | 分部分项工程和单价措施项目清单与计价表 | 分部分项工程和单价措施项目清单与计价表 | 分部分项工程和单价措施项目清单与计价表 | 分部分项工程和单价措施项目清单与计价表
工程名称:钦州港冷链保税交易中心安装工程 | 工程名称:钦州港冷链保税交易中心安装工程 | 工程名称:钦州港冷链保税交易中心安装工程 | 工程名称:钦州港冷链保税交易中心安装工程 | 工程名称:钦州港冷链保税交易中心安装工程 | 工程名称:钦州港冷链保税交易中心安装工程 | 工程名称:钦州港冷链保税交易中心安装工程 | 第71页 共124页 | 第71页 共124页 | 第71页 共124页
序号 | 项目编码 | 项目名称及 项目特征描述 | 计量单位 | 工程量 | 金额(元) | 金额(元) | 金额(元) | 金额(元)
序号 | 项目编码 | 项目名称及 项目特征描述 | 计量单位 | 工程量 | 综合单价 | 合 价 | 合 价 | 其中：
序号 | 项目编码 | 项目名称及 项目特征描述 | 计量单位 | 工程量 | 综合单价 | 合 价 | 合 价 | 暂估价
3.连接形式:电熔连接
832 | 040502003015 | 塑料管管件 | 个 | 1 | 25.78 | 25.78 | 25.78
1.种类:生活给水管三通
2.材质及规格:PE，de75×de63
3.连接形式:电熔连接
833 | 040502003016 | 塑料管管件 | 个 | 1 | 25.63 | 25.63 | 25.63
1.种类:生活给水管三通
2.材质及规格:PE，de75×de32
3.连接形式:电熔连接
834 | 040502003017 | 塑料管管件 | 个 | 1 | 23.38 | 23.38 | 23.38
1.种类:生活给水管三通
2.材质及规格:PE，de63×de63
3.连接形式:电熔连接
835 | 040502003018 | 塑料管管件 | 个 | 1 | 15.08 | 15.08 | 15.08
1.种类:生活给水管四通
2.材质及规格:PE，de32×de32
3.连接形式:热熔插接
836 | 040502005004 | 闸阀 DN100 | 个 | 6 | 321.68 | 1930.08 | 1930.08
连接方式：法兰连接
公称压力：PN=1.25MPa
含阀门水压试验
837 | 040502006003 | 钢制法兰安装 DN100 | 副 | 1 | 156.61 | 156.61 | 156.61
平焊法兰
838 | 040504001004 | 砖砌圆形立式阀门井 | 座 | 1 | 2574.24 | 2574.24 | 2574.24
立式闸阀门井 井径（1200mm），管径（100~150mm），井室深（1.5m以内）
铸铁井盖井座 重型 Φ700
含防坠网
839 | 040504001005 | 砖砌圆形立式阀门井 | 座 | 8 | 2377.23 | 19017.84 | 19017.84
立式闸阀门井 井径（1200mm），管径（50~80mm），井室深（1.2m以内）
铸铁井盖井座 重型 Φ700
含防坠网
表-08 | 表-08 | 表-08 | 表-08 | 表-08 | 表-08 | 表-08 | 表-08 | 表-08
分部分项工程和单价措施项目清单与计价表 | 分部分项工程和单价措施项目清单与计价表 | 分部分项工程和单价措施项目清单与计价表 | 分部分项工程和单价措施项目清单与计价表 | 分部分项工程和单价措施项目清单与计价表 | 分部分项工程和单价措施项目清单与计价表 | 分部分项工程和单价措施项目清单与计价表 | 分部分项工程和单价措施项目清单与计价表 | 分部分项工程和单价措施项目清单与计价表 | 分部分项工程和单价措施项目清单与计价表
工程名称:钦州港冷链保税交易中心安装工程 | 工程名称:钦州港冷链保税交易中心安装工程 | 工程名称:钦州港冷链保税交易中心安装工程 | 工程名称:钦州港冷链保税交易中心安装工程 | 工程名称:钦州港冷链保税交易中心安装工程 | 工程名称:钦州港冷链保税交易中心安装工程 | 工程名称:钦州港冷链保税交易中心安装工程 | 第72页 共124页 | 第72页 共124页 | 第72页 共124页
序号 | 项目编码 | 项目名称及 项目特征描述 | 计量单位 | 工程量 | 金额(元) | 金额(元) | 金额(元) | 金额(元)
序号 | 项目编码 | 项目名称及 项目特征描述 | 计量单位 | 工程量 | 综合单价 | 合 价 | 合 价 | 其中：
序号 | 项目编码 | 项目名称及 项目特征描述 | 计量单位 | 工程量 | 综合单价 | 合 价 | 合 价 | 暂估价
|  | 小 计 |  |  |  | 621063.9 | 621063.90
|  | ∑人工费 |  |  |  | 60138.88 | 60138.88
|  | ∑材料费 |  |  |  | 528316.44 | 528316.44
|  | ∑机械费 |  |  |  | 14314.14 | 14314.14
|  | ∑管理费 |  |  |  | 12594.05 | 12594.05
|  | ∑利 润 |  |  |  | 5700.41 | 5700.41
|  | 单价措施项目 |  |  |  | 626.43 | 626.43
| 041101 | 脚手架工程 |  |  |  | 626.43 | 626.43
840 | 041101005001 | 井字架钢管 井深(2m以内) | 座 | 7 | 89.49 | 626.43 | 626.43
|  | 小 计 |  |  |  | 626.43 | 626.43
|  | ∑人工费 |  |  |  | 447.79 | 447.79
|  | ∑材料费 |  |  |  | 22.4 | 22.40
|  | ∑管理费 |  |  |  | 108.99 | 108.99
|  | ∑利 润 |  |  |  | 47.25 | 47.25
|  | 合 计 |  |  |  | 621690.33 | 621690.33
|  | ∑人工费 |  |  |  | 60586.67 | 60586.67
|  | ∑材料费 |  |  |  | 528338.84 | 528338.84
|  | ∑机械费 |  |  |  | 14314.14 | 14314.14
|  | ∑管理费 |  |  |  | 12703.04 | 12703.04
|  | ∑利 润 |  |  |  | 5747.66 | 5747.66
|  | 室外总平-排水管网 |  |  |  | 923987.91 | 923987.91
|  | 分部分项工程 |  |  |  | 922812.1 | 922812.10
|  | 土石方工程 |  |  |  | 305897.16 | 305897.16
841 | 040101002006 | 挖沟槽土方（不装车） |  | 745.26 | 3.8 | 2831.99 | 2831.99
土壤类别:三类土
挖土深度:由道路床往下挖
842 | 040101002007 | 挖沟槽土方（装车） |  | 1581.10 | 4.15 | 6561.57 | 6561.57
土壤类别:三类土
843 | 040103001005 | 雨污水管垫层 |  | 1122.79 | 245.33 | 275454.07 | 275454.07
种类：中粗海砂
845 | 040103001007 | 沟槽机械碾压回填 土方 |  | 745.26 | 14.55 | 10843.53 | 10843.53
密实度要求:按设计要求
填方材料品种:符合要求的原土
表-08 | 表-08 | 表-08 | 表-08 | 表-08 | 表-08 | 表-08 | 表-08 | 表-08
分部分项工程和单价措施项目清单与计价表 | 分部分项工程和单价措施项目清单与计价表 | 分部分项工程和单价措施项目清单与计价表 | 分部分项工程和单价措施项目清单与计价表 | 分部分项工程和单价措施项目清单与计价表 | 分部分项工程和单价措施项目清单与计价表 | 分部分项工程和单价措施项目清单与计价表 | 分部分项工程和单价措施项目清单与计价表 | 分部分项工程和单价措施项目清单与计价表 | 分部分项工程和单价措施项目清单与计价表
工程名称:钦州港冷链保税交易中心安装工程 | 工程名称:钦州港冷链保税交易中心安装工程 | 工程名称:钦州港冷链保税交易中心安装工程 | 工程名称:钦州港冷链保税交易中心安装工程 | 工程名称:钦州港冷链保税交易中心安装工程 | 工程名称:钦州港冷链保税交易中心安装工程 | 工程名称:钦州港冷链保税交易中心安装工程 | 第73页 共124页 | 第73页 共124页 | 第73页 共124页
序号 | 项目编码 | 项目名称及 项目特征描述 | 计量单位 | 工程量 | 金额(元) | 金额(元) | 金额(元) | 金额(元)
序号 | 项目编码 | 项目名称及 项目特征描述 | 计量单位 | 工程量 | 综合单价 | 合 价 | 合 价 | 其中：
序号 | 项目编码 | 项目名称及 项目特征描述 | 计量单位 | 工程量 | 综合单价 | 合 价 | 合 价 | 暂估价
回填部位：从管顶以上0.5m至设计标高
846 | 040103002004 | 余方弃置 |  | 1581.10 | 5.64 | 8917.4 | 8917.40
废弃料品种:管沟土方
运距:按1km
847 | 桂040103003004 | 土方运输每增1km | ·km | 790.55 | 1.63 | 1288.6 | 1288.60
|  | 管网工程 |  |  |  | 616914.94 | 616914.94
848 | 040501004009 | HDPE双壁波纹管 DN600 | m | 186.50 | 404.01 | 75347.87 | 75347.87
连接方式：柔性胶圈承插连接
管材环刚度不小于 8KN/m2
管道检验及试验要求:闭水试验
849 | 040501004010 | HDPE双壁波纹管 DN500 | m | 426.50 | 289.21 | 123348.07 | 123348.07
连接方式：柔性胶圈承插连接
管材环刚度不小于 8KN/m2
管道检验及试验要求:闭水试验
850 | 040501004011 | HDPE双壁波纹管 DN400 | m | 452.80 | 192.07 | 86969.3 | 86969.30
连接方式：柔性胶圈承插连接
管材环刚度不小于 8KN/m2
管道检验及试验要求:闭水试验
851 | 040501004012 | HDPE双壁波纹管 DN300 | m | 545.52 | 126.53 | 69024.65 | 69024.65
连接方式：柔性胶圈承插连接
管材环刚度不小于 8KN/m2
管道检验及试验要求:闭水试验
852 | 040504002001 | 混凝土圆形雨水检查井 井径1000mm 适用管径200～600mm | 座 | 34 | 3622 | 123148 | 123148.00
含防坠网、模板安拆
做法详图集：02S515/13
700重型球墨铸铁井盖(含井座)
平均井深1.46m。
853 | 040504002002 | 混凝土圆形污水检查井 井径1000mm 适用管径200～600mm | 座 | 24 | 3659.19 | 87820.56 | 87820.56
含防坠网、模板安拆
做法参考图集：02S515/22
700重型球墨铸铁井盖(含井座)
平均井深1.23m。
表-08 | 表-08 | 表-08 | 表-08 | 表-08 | 表-08 | 表-08 | 表-08 | 表-08
分部分项工程和单价措施项目清单与计价表 | 分部分项工程和单价措施项目清单与计价表 | 分部分项工程和单价措施项目清单与计价表 | 分部分项工程和单价措施项目清单与计价表 | 分部分项工程和单价措施项目清单与计价表 | 分部分项工程和单价措施项目清单与计价表 | 分部分项工程和单价措施项目清单与计价表 | 分部分项工程和单价措施项目清单与计价表 | 分部分项工程和单价措施项目清单与计价表 | 分部分项工程和单价措施项目清单与计价表
工程名称:钦州港冷链保税交易中心安装工程 | 工程名称:钦州港冷链保税交易中心安装工程 | 工程名称:钦州港冷链保税交易中心安装工程 | 工程名称:钦州港冷链保税交易中心安装工程 | 工程名称:钦州港冷链保税交易中心安装工程 | 工程名称:钦州港冷链保税交易中心安装工程 | 工程名称:钦州港冷链保税交易中心安装工程 | 第74页 共124页 | 第74页 共124页 | 第74页 共124页
序号 | 项目编码 | 项目名称及 项目特征描述 | 计量单位 | 工程量 | 金额(元) | 金额(元) | 金额(元) | 金额(元)
序号 | 项目编码 | 项目名称及 项目特征描述 | 计量单位 | 工程量 | 综合单价 | 合 价 | 合 价 | 其中：
序号 | 项目编码 | 项目名称及 项目特征描述 | 计量单位 | 工程量 | 综合单价 | 合 价 | 合 价 | 暂估价
854 | 040504009001 | 砖砌平箅式雨水口 双平箅 1450x380 | 座 | 2 | 1365.39 | 2730.78 | 2730.78
铸铁材料雨水平箅 1450x380
855 | 040504009002 | 砖砌平箅式雨水口 单平箅 680x380 | 座 | 43 | 741.29 | 31875.47 | 31875.47
铸铁材料雨水平箅 680x380
856 | 040901001003 | 现浇构件钢筋 | t | 2.850 | 4868.49 | 13875.2 | 13875.20
螺纹钢筋HRB400 10以上(综合)
857 | 040901002001 | 预制构件钢筋 | t | 0.570 | 4868.49 | 2775.04 | 2775.04
螺纹钢筋HRB400 10以上(综合)
|  | 小 计 |  |  |  | 922812.1 | 922812.10
|  | ∑人工费 |  |  |  | 151598.7 | 151598.70
|  | ∑材料费 |  |  |  | 694129.44 | 694129.44
|  | ∑机械费 |  |  |  | 22897.9 | 22897.90
|  | ∑管理费 |  |  |  | 37656.86 | 37656.86
|  | ∑利 润 |  |  |  | 16529.17 | 16529.17
|  | 单价措施项目 |  |  |  | 1175.81 | 1175.81
| 041106 | 大型机械、设备进出场及安拆、使用 |  |  |  | 1175.81 | 1175.81
858 | 041106001003 | 大型机械场外运输费 履带式挖掘机 1以外 | 台·次 | 1 | 1175.81 | 1175.81 | 1175.81
|  | 小 计 |  |  |  | 1175.81 | 1175.81
|  | ∑人工费 |  |  |  | 70.68 | 70.68
|  | ∑材料费 |  |  |  | 167.19 | 167.19
|  | ∑机械费 |  |  |  | 677.05 | 677.05
|  | ∑管理费 |  |  |  | 182 | 182.00
|  | ∑利 润 |  |  |  | 78.89 | 78.89
|  | 合 计 |  |  |  | 923987.91 | 923987.91
|  | ∑人工费 |  |  |  | 151669.38 | 151669.38
|  | ∑材料费 |  |  |  | 694296.63 | 694296.63
|  | ∑机械费 |  |  |  | 23574.95 | 23574.95
|  | ∑管理费 |  |  |  | 37838.86 | 37838.86
|  | ∑利 润 |  |  |  | 16608.06 | 16608.06
|  | 总平室外-机电工程合同外 |  |  |  | 3634852.09 | 3634852.09
|  | 分部分项工程 |  |  |  | 3634852.09 | 3634852.09
|  | 室外强电工程 |  |  |  | 3565306.9 | 3565306.90
859 | 030408001001 | 铜芯电力电缆敷设 ZR-YJV-4×16mm2 | m | 876.28 | 58.06 | 50876.82 | 50876.82
表-08 | 表-08 | 表-08 | 表-08 | 表-08 | 表-08 | 表-08 | 表-08 | 表-08
分部分项工程和单价措施项目清单与计价表 | 分部分项工程和单价措施项目清单与计价表 | 分部分项工程和单价措施项目清单与计价表 | 分部分项工程和单价措施项目清单与计价表 | 分部分项工程和单价措施项目清单与计价表 | 分部分项工程和单价措施项目清单与计价表 | 分部分项工程和单价措施项目清单与计价表 | 分部分项工程和单价措施项目清单与计价表 | 分部分项工程和单价措施项目清单与计价表 | 分部分项工程和单价措施项目清单与计价表
工程名称:钦州港冷链保税交易中心安装工程 | 工程名称:钦州港冷链保税交易中心安装工程 | 工程名称:钦州港冷链保税交易中心安装工程 | 工程名称:钦州港冷链保税交易中心安装工程 | 工程名称:钦州港冷链保税交易中心安装工程 | 工程名称:钦州港冷链保税交易中心安装工程 | 工程名称:钦州港冷链保税交易中心安装工程 | 第75页 共124页 | 第75页 共124页 | 第75页 共124页
序号 | 项目编码 | 项目名称及 项目特征描述 | 计量单位 | 工程量 | 金额(元) | 金额(元) | 金额(元) | 金额(元)
序号 | 项目编码 | 项目名称及 项目特征描述 | 计量单位 | 工程量 | 综合单价 | 合 价 | 合 价 | 其中：
序号 | 项目编码 | 项目名称及 项目特征描述 | 计量单位 | 工程量 | 综合单价 | 合 价 | 合 价 | 暂估价
敷设方式：普通敷设
860 | 030408001002 | 铜芯电力电缆敷设 NH-YJV-4×16mm2 | m | 245.39 | 64.71 | 15879.19 | 15879.19
敷设方式：普通敷设
861 | 030408001003 | 铜芯电力电缆敷设 ZR-YJV-4×25mm2 | m | 518.59 | 90.69 | 47030.93 | 47030.93
敷设方式：普通敷设
862 | 030408001004 | 铜芯电力电缆敷设 NH-YJV-4×35mm2 | m | 1452.61 | 135.08 | 196218.56 | 196218.56
敷设方式：普通敷设
863 | 030408001005 | 铜芯电力电缆敷设 ZR-YJV-3×95+1×50mm2 | m | 1548.39 | 261.91 | 405538.82 | 405538.82
敷设方式：普通敷设
864 | 030408001006 | 铜芯电力电缆敷设 ZR-YJV-3×120+1×70mm2 | m | 905.97 | 330.18 | 299133.17 | 299133.17
敷设方式：普通敷设
865 | 030408001007 | 铜芯电力电缆敷设 ZR-YJV-3×150+1×70mm2 | m | 426.97 | 399.84 | 170719.68 | 170719.68
敷设方式：普通敷设
866 | 030408001008 | 铜芯电力电缆敷设 ZR-YJV-4×185mm2 | m | 516.88 | 569.13 | 294171.91 | 294171.91
敷设方式：普通敷设
867 | 030408001009 | 铜芯电力电缆敷设 NH-YJV-4×185mm2 | m | 558.92 | 577.43 | 322737.18 | 322737.18
敷设方式：普通敷设
868 | 030408001010 | 铜芯电力电缆敷设 ZR-YJV-3×185+1×95mm2 | m | 2725.66 | 501.43 | 1366727.69 | 1366727.69
敷设方式：普通敷设
869 | 030408006001 | 户内热缩式电力电缆终端头ZR-YJV-4×16mm2 | 个 | 4 | 114.23 | 456.92 | 456.92
870 | 030408006002 | 户内热缩式电力电缆终端头NH-YJV-4×16mm2 | 个 | 4 | 114.23 | 456.92 | 456.92
871 | 030408006003 | 户内热缩式电力电缆终端头ZR-YJV-4×25mm2 | 个 | 6 | 170 | 1020 | 1020.00
872 | 030408006004 | 户内热缩式电力电缆终端头NH-YJV-4×35mm2 | 个 | 16 | 175.1 | 2801.6 | 2801.60
873 | 030408006005 | 户内热缩式电力电缆终端头ZR-YJV-3×95+1×50mm2 | 个 | 18 | 291.08 | 5239.44 | 5239.44
874 | 030408006006 | 户内热缩式电力电缆终端头ZR-YJV-3×120+1×70mm2 | 个 | 12 | 311.48 | 3737.76 | 3737.76
875 | 030408006007 | 户内热缩式电力电缆终端头ZR-YJV-3×150+1×70mm2 | 个 | 4 | 333.95 | 1335.8 | 1335.80
876 | 030408006008 | 户内热缩式电力电缆终端头ZR-YJV-4×185mm2 | 个 | 4 | 438.28 | 1753.12 | 1753.12
表-08 | 表-08 | 表-08 | 表-08 | 表-08 | 表-08 | 表-08 | 表-08 | 表-08
分部分项工程和单价措施项目清单与计价表 | 分部分项工程和单价措施项目清单与计价表 | 分部分项工程和单价措施项目清单与计价表 | 分部分项工程和单价措施项目清单与计价表 | 分部分项工程和单价措施项目清单与计价表 | 分部分项工程和单价措施项目清单与计价表 | 分部分项工程和单价措施项目清单与计价表 | 分部分项工程和单价措施项目清单与计价表 | 分部分项工程和单价措施项目清单与计价表 | 分部分项工程和单价措施项目清单与计价表
工程名称:钦州港冷链保税交易中心安装工程 | 工程名称:钦州港冷链保税交易中心安装工程 | 工程名称:钦州港冷链保税交易中心安装工程 | 工程名称:钦州港冷链保税交易中心安装工程 | 工程名称:钦州港冷链保税交易中心安装工程 | 工程名称:钦州港冷链保税交易中心安装工程 | 工程名称:钦州港冷链保税交易中心安装工程 | 第76页 共124页 | 第76页 共124页 | 第76页 共124页
序号 | 项目编码 | 项目名称及 项目特征描述 | 计量单位 | 工程量 | 金额(元) | 金额(元) | 金额(元) | 金额(元)
序号 | 项目编码 | 项目名称及 项目特征描述 | 计量单位 | 工程量 | 综合单价 | 合 价 | 合 价 | 其中：
序号 | 项目编码 | 项目名称及 项目特征描述 | 计量单位 | 工程量 | 综合单价 | 合 价 | 合 价 | 暂估价
877 | 030408006009 | 户内热缩式电力电缆终端头NH-YJV-4×185mm2 | 个 | 4 | 438.28 | 1753.12 | 1753.12
878 | 030408006010 | 户内热缩式电力电缆终端头ZR-YJV-3×185+1×95mm2 | 个 | 30 | 433.18 | 12995.4 | 12995.40
884 | 桂030413009001 | 电缆沟C15混凝土 |  | 619.25 | 569.72 | 352799.11 | 352799.11
885 | 桂030413007001 | 强电电缆井 | 座 | 4 | 2980.94 | 11923.76 | 11923.76
规格型号：长×宽×高=1000mm×2000mm×2000mm
做法参照JD5-152图集
100厚C15商品砼垫层
M5水泥砂浆砌MU10砖
铸铁井盖井座 重型 Φ800
1：2.5水泥砂浆抹面
含钢筋、模板
|  | 室外照明工程 |  |  |  | 69545.19 | 69545.19
886 | 030408001011 | 铜芯电力电缆敷设 YJV-4×6mm2 | m | 2488.20 | 27.95 | 69545.19 | 69545.19
|  | 小 计 |  |  |  | 3634852.09 | 3634852.09
|  | ∑人工费 |  |  |  | 176887.7 | 176887.70
|  | ∑材料费 |  |  |  | 3342300.53 | 3342300.53
|  | ∑机械费 |  |  |  | 24641.83 | 24641.83
|  | ∑管理费 |  |  |  | 62027.85 | 62027.85
|  | ∑利 润 |  |  |  | 28994.22 | 28994.22
|  | 合 计 |  |  |  | 3634852.09 | 3634852.09
|  | ∑人工费 |  |  |  | 176887.7 | 176887.70
|  | ∑材料费 |  |  |  | 3342300.53 | 3342300.53
|  | ∑机械费 |  |  |  | 24641.83 | 24641.83
|  | ∑管理费 |  |  |  | 62027.85 | 62027.85
|  | ∑利 润 |  |  |  | 28994.22 | 28994.22
|  | 垃圾房-电气安装 |  |  |  | 2865.73 | 2865.73
|  | 分部分项工程 |  |  |  | 2865.73 | 2865.73
|  | B4 电气设备安装工程 |  |  |  | 1690.98 | 1690.98
889 | 030404017031 | 照明配电箱 AL 非标 | 台 | 1 | 1342.81 | 1342.81 | 1342.81
非标 不锈钢防水箱体600×500×200mm IP65
箱内元件详见系统图
表-08 | 表-08 | 表-08 | 表-08 | 表-08 | 表-08 | 表-08 | 表-08 | 表-08
分部分项工程和单价措施项目清单与计价表 | 分部分项工程和单价措施项目清单与计价表 | 分部分项工程和单价措施项目清单与计价表 | 分部分项工程和单价措施项目清单与计价表 | 分部分项工程和单价措施项目清单与计价表 | 分部分项工程和单价措施项目清单与计价表 | 分部分项工程和单价措施项目清单与计价表 | 分部分项工程和单价措施项目清单与计价表 | 分部分项工程和单价措施项目清单与计价表 | 分部分项工程和单价措施项目清单与计价表
工程名称:钦州港冷链保税交易中心安装工程 | 工程名称:钦州港冷链保税交易中心安装工程 | 工程名称:钦州港冷链保税交易中心安装工程 | 工程名称:钦州港冷链保税交易中心安装工程 | 工程名称:钦州港冷链保税交易中心安装工程 | 工程名称:钦州港冷链保税交易中心安装工程 | 工程名称:钦州港冷链保税交易中心安装工程 | 第77页 共124页 | 第77页 共124页 | 第77页 共124页
序号 | 项目编码 | 项目名称及 项目特征描述 | 计量单位 | 工程量 | 金额(元) | 金额(元) | 金额(元) | 金额(元)
序号 | 项目编码 | 项目名称及 项目特征描述 | 计量单位 | 工程量 | 综合单价 | 合 价 | 合 价 | 其中：
序号 | 项目编码 | 项目名称及 项目特征描述 | 计量单位 | 工程量 | 综合单价 | 合 价 | 合 价 | 暂估价
安装方式：暗装
安装高度：底边离地1.5m
890 | 030412002009 | 防水高棚灯 | 套 | 1 | 105.65 | 105.65 | 105.65
规格型号：60W IP65防水高棚灯
安装方式：吸顶安装
891 | 030404034021 | 密闭防水单极单联跷板开关 | 套 | 1 | 23.49 | 23.49 | 23.49
规格型号：10A～250V
安装方式：暗装，h=1.3m
892 | 030411001038 | 镀锌钢管 SC20*1.6mm2 | m | 9.86 | 13.04 | 128.57 | 128.57
配置形式：沿墙、楼板内暗敷
893 | 030411004035 | 铜芯塑料绝缘导线 照明线BV-2.5mm2 | m | 37.38 | 2.42 | 90.46 | 90.46
配线形式：管内穿线
|  | 防雷接地系统 |  |  |  | 1174.75 | 1174.75
894 | 030409002007 | 接地母线敷设 利用基础钢筋做接地母线 | m | 14.40 | 13.52 | 194.69 | 194.69
利用建筑物基础作为接地体，将基础底板上下两层主筋（>?10）沿建筑物焊接成环形
将主轴线上的基础梁及结构地板上下两层主筋焊接接成网作水平接地体
895 | 030409008011 | 总等电位联接端子箱MEB | 台 | 1 | 159.47 | 159.47 | 159.47
距地面0.3米暗装
具体做法：详国标15D501
896 | 030414011005 | 接地装置调试 接地网 | 系统 | 1 | 820.59 | 820.59 | 820.59
|  | 小 计 |  |  |  | 2865.73 | 2865.73
|  | ∑人工费 |  |  |  | 826.87 | 826.87
|  | ∑材料费 |  |  |  | 1441.27 | 1441.27
|  | ∑机械费 |  |  |  | 175.05 | 175.05
|  | ∑管理费 |  |  |  | 288.24 | 288.24
|  | ∑利 润 |  |  |  | 134.3 | 134.30
|  | 合 计 |  |  |  | 2865.73 | 2865.73
|  | ∑人工费 |  |  |  | 826.87 | 826.87
|  | ∑材料费 |  |  |  | 1441.27 | 1441.27
|  | ∑机械费 |  |  |  | 175.05 | 175.05
|  | ∑管理费 |  |  |  | 288.24 | 288.24
表-08 | 表-08 | 表-08 | 表-08 | 表-08 | 表-08 | 表-08 | 表-08 | 表-08
分部分项工程和单价措施项目清单与计价表 | 分部分项工程和单价措施项目清单与计价表 | 分部分项工程和单价措施项目清单与计价表 | 分部分项工程和单价措施项目清单与计价表 | 分部分项工程和单价措施项目清单与计价表 | 分部分项工程和单价措施项目清单与计价表 | 分部分项工程和单价措施项目清单与计价表 | 分部分项工程和单价措施项目清单与计价表 | 分部分项工程和单价措施项目清单与计价表 | 分部分项工程和单价措施项目清单与计价表
工程名称:钦州港冷链保税交易中心安装工程 | 工程名称:钦州港冷链保税交易中心安装工程 | 工程名称:钦州港冷链保税交易中心安装工程 | 工程名称:钦州港冷链保税交易中心安装工程 | 工程名称:钦州港冷链保税交易中心安装工程 | 工程名称:钦州港冷链保税交易中心安装工程 | 工程名称:钦州港冷链保税交易中心安装工程 | 第78页 共124页 | 第78页 共124页 | 第78页 共124页
序号 | 项目编码 | 项目名称及 项目特征描述 | 计量单位 | 工程量 | 金额(元) | 金额(元) | 金额(元) | 金额(元)
序号 | 项目编码 | 项目名称及 项目特征描述 | 计量单位 | 工程量 | 综合单价 | 合 价 | 合 价 | 其中：
序号 | 项目编码 | 项目名称及 项目特征描述 | 计量单位 | 工程量 | 综合单价 | 合 价 | 合 价 | 暂估价
|  | ∑利 润 |  |  |  | 134.3 | 134.30
|  | 3#冷藏库-电气安装 |  |  |  | 381920.43 | 381920.43
|  | 分部分项工程 |  |  |  | 381920.43 | 381920.43 | 61671
|  | B4 电气设备安装工程 |  |  |  | 341269.94 | 341269.94 | 61671
897 | 030404004012 | 低压开关柜(屏) | 台 | 1 | 10858.95 | 10858.95 | 10858.95 | 10219
1.名称:ALZ
2.规格:600X600X2200
3.符合设计图纸及验收规范
4.箱体材质:不锈钢箱
5.含箱内元器件安装，详见系统图
898 | 030404004013 | 低压开关柜(屏) | 台 | 2 | 7762.95 | 15525.9 | 15525.90 | 14246
1.名称:ATZ1/2（一用一备）
2.规格:600X600X2200
3.符合设计图纸及验收规范
4.箱体材质:不锈钢箱
5.含箱内元器件安装，详见系统图
899 | 030404004014 | 低压开关柜(屏) | 台 | 1 | 5602.95 | 5602.95 | 5602.95 | 4963
1.名称:LF1
2.规格:600X600X2200
3.符合设计图纸及验收规范
4.箱体材质:不锈钢箱
5.含箱内元器件安装，详见系统图
900 | 030404004015 | 低压开关柜(屏) | 台 | 1 | 11866.95 | 11866.95 | 11866.95 | 11227
1.名称:APZ1
2.规格:800X600X2200
3.符合设计图纸及验收规范
4.箱体材质:不锈钢箱
5.含箱内元器件安装，详见系统图
901 | 030404004016 | 低压开关柜(屏) | 台 | 1 | 8012.95 | 8012.95 | 8012.95 | 7373
1.名称:APZ2
2.规格:800X600X2200
3.符合设计图纸及验收规范
4.箱体材质:不锈钢箱
表-08 | 表-08 | 表-08 | 表-08 | 表-08 | 表-08 | 表-08 | 表-08 | 表-08
分部分项工程和单价措施项目清单与计价表 | 分部分项工程和单价措施项目清单与计价表 | 分部分项工程和单价措施项目清单与计价表 | 分部分项工程和单价措施项目清单与计价表 | 分部分项工程和单价措施项目清单与计价表 | 分部分项工程和单价措施项目清单与计价表 | 分部分项工程和单价措施项目清单与计价表 | 分部分项工程和单价措施项目清单与计价表 | 分部分项工程和单价措施项目清单与计价表 | 分部分项工程和单价措施项目清单与计价表
工程名称:钦州港冷链保税交易中心安装工程 | 工程名称:钦州港冷链保税交易中心安装工程 | 工程名称:钦州港冷链保税交易中心安装工程 | 工程名称:钦州港冷链保税交易中心安装工程 | 工程名称:钦州港冷链保税交易中心安装工程 | 工程名称:钦州港冷链保税交易中心安装工程 | 工程名称:钦州港冷链保税交易中心安装工程 | 第79页 共124页 | 第79页 共124页 | 第79页 共124页
序号 | 项目编码 | 项目名称及 项目特征描述 | 计量单位 | 工程量 | 金额(元) | 金额(元) | 金额(元) | 金额(元)
序号 | 项目编码 | 项目名称及 项目特征描述 | 计量单位 | 工程量 | 综合单价 | 合 价 | 合 价 | 其中：
序号 | 项目编码 | 项目名称及 项目特征描述 | 计量单位 | 工程量 | 综合单价 | 合 价 | 合 价 | 暂估价
5.含箱内元器件安装，详见系统图
904 | 桂030404037003 | 10#基础槽钢 | m | 18.40 | 66.66 | 1226.54 | 1226.54
907 | 030404017034 | AL3照明配电箱 | 台 | 1 | 1126.81 | 1126.81 | 1126.81
1.箱内元件详见系统图
2.符合设计图纸及验收规范
3.安装高度：距地1.0米明装
5.箱体材质:不锈钢箱
908 | 030404017035 | AT1配电箱 | 台 | 1 | 8150.12 | 8150.12 | 8150.12 | 7899
1.箱内元件详见系统图
2.符合设计图纸及验收规范
3.安装高度：距地1.5米明装
5.箱体材质:不锈钢箱
909 | 030404017036 | AT-PY配电箱 | 台 | 1 | 8722.12 | 8722.12 | 8722.12
1.箱内元件详见系统图
2.符合设计图纸及验收规范
3.安装高度：距地1.5米明装
5.箱体材质:不锈钢箱
910 | 030404017037 | AP配电箱 | 台 | 1 | 919.71 | 919.71 | 919.71
1.箱内元件详见系统图
2.符合设计图纸及验收规范
3.安装高度：距地1.5米明装
5.箱体材质:不锈钢箱
911 | 030404017038 | AP1配电箱 | 台 | 1 | 1942.12 | 1942.12 | 1942.12
1.箱内元件详见系统图
2.符合设计图纸及验收规范
3.安装高度：距地1.5米明装
5.箱体材质:不锈钢箱
912 | 030404017039 | APFK1配电箱 | 台 | 1 | 5942.81 | 5942.81 | 5942.81 | 5744
1.箱内元件详见系统图
2.符合设计图纸及验收规范
3.安装高度：距地1.5米明装
5.箱体材质:不锈钢箱
914 | 030404017041 | YJ应急照明集中电源配电箱 | 台 | 2 | 613.71 | 1227.42 | 1227.42
表-08 | 表-08 | 表-08 | 表-08 | 表-08 | 表-08 | 表-08 | 表-08 | 表-08
分部分项工程和单价措施项目清单与计价表 | 分部分项工程和单价措施项目清单与计价表 | 分部分项工程和单价措施项目清单与计价表 | 分部分项工程和单价措施项目清单与计价表 | 分部分项工程和单价措施项目清单与计价表 | 分部分项工程和单价措施项目清单与计价表 | 分部分项工程和单价措施项目清单与计价表 | 分部分项工程和单价措施项目清单与计价表 | 分部分项工程和单价措施项目清单与计价表 | 分部分项工程和单价措施项目清单与计价表
工程名称:钦州港冷链保税交易中心安装工程 | 工程名称:钦州港冷链保税交易中心安装工程 | 工程名称:钦州港冷链保税交易中心安装工程 | 工程名称:钦州港冷链保税交易中心安装工程 | 工程名称:钦州港冷链保税交易中心安装工程 | 工程名称:钦州港冷链保税交易中心安装工程 | 工程名称:钦州港冷链保税交易中心安装工程 | 第80页 共124页 | 第80页 共124页 | 第80页 共124页
序号 | 项目编码 | 项目名称及 项目特征描述 | 计量单位 | 工程量 | 金额(元) | 金额(元) | 金额(元) | 金额(元)
序号 | 项目编码 | 项目名称及 项目特征描述 | 计量单位 | 工程量 | 综合单价 | 合 价 | 合 价 | 其中：
序号 | 项目编码 | 项目名称及 项目特征描述 | 计量单位 | 工程量 | 综合单价 | 合 价 | 合 价 | 暂估价
1.箱内元件详见系统图
2.符合设计图纸及验收规范
3.安装高度：距地1.5米明装
5.箱体材质:不锈钢箱
915 | 030412001009 | 普通吸顶灯 | 套 | 15 | 88.45 | 1326.75 | 1326.75
规格型号：BXDD-NAE60-10W
安装方式：吸顶安装,配电子镇流器
918 | 030412002012 | 工厂灯 | 套 | 2 | 180.21 | 360.42 | 360.42
名称:LED防爆一体灯
规格型号：CCd98-60W
安装方式:配有机玻璃罩,吸顶安装
919 | 030412002013 | 工厂灯 | 套 | 27 | 291.46 | 7869.42 | 7869.42
名称:三防LED工厂灯
规格型号：BGP01-60W
安装方式:吸顶安装
920 | 030412005008 | 荧光灯 | 套 | 1 | 82.67 | 82.67 | 82.67
名称:LED灯单管
型号:BSF01-60WP-20W
安装形式:吸顶安装
921 | 030412005009 | 荧光灯 | 套 | 4 | 112.12 | 448.48 | 448.48
名称:LED灯(大功率)
型号:ZRT8SFDA36w
安装形式:吸顶安装
922 | 030412001010 | 卫生间密闭吸顶灯 | 套 | 4 | 72.69 | 290.76 | 290.76
规格型号：LED-10W
安装方式：吸顶安装
923 | 030412004017 | 应急LED灯 | 套 | 2 | 159.72 | 319.44 | 319.44
规格型号：BTG01-30W，配不燃玻璃罩,加装蓄电池,应急时间≥180min
安装方式：吸顶吊装
924 | 030412004018 | 应急壁灯 | 套 | 2 | 111.07 | 222.14 | 222.14
规格型号：BTG01-18W，加装蓄电池应急时间≥180min
安装方式：门上+0.3m安装
表-08 | 表-08 | 表-08 | 表-08 | 表-08 | 表-08 | 表-08 | 表-08 | 表-08
分部分项工程和单价措施项目清单与计价表 | 分部分项工程和单价措施项目清单与计价表 | 分部分项工程和单价措施项目清单与计价表 | 分部分项工程和单价措施项目清单与计价表 | 分部分项工程和单价措施项目清单与计价表 | 分部分项工程和单价措施项目清单与计价表 | 分部分项工程和单价措施项目清单与计价表 | 分部分项工程和单价措施项目清单与计价表 | 分部分项工程和单价措施项目清单与计价表 | 分部分项工程和单价措施项目清单与计价表
工程名称:钦州港冷链保税交易中心安装工程 | 工程名称:钦州港冷链保税交易中心安装工程 | 工程名称:钦州港冷链保税交易中心安装工程 | 工程名称:钦州港冷链保税交易中心安装工程 | 工程名称:钦州港冷链保税交易中心安装工程 | 工程名称:钦州港冷链保税交易中心安装工程 | 工程名称:钦州港冷链保税交易中心安装工程 | 第81页 共124页 | 第81页 共124页 | 第81页 共124页
序号 | 项目编码 | 项目名称及 项目特征描述 | 计量单位 | 工程量 | 金额(元) | 金额(元) | 金额(元) | 金额(元)
序号 | 项目编码 | 项目名称及 项目特征描述 | 计量单位 | 工程量 | 综合单价 | 合 价 | 合 价 | 其中：
序号 | 项目编码 | 项目名称及 项目特征描述 | 计量单位 | 工程量 | 综合单价 | 合 价 | 合 价 | 暂估价
925 | 030412004019 | 应急LED灯 | 套 | 8 | 165.16 | 1321.28 | 1321.28
规格型号：BTG01-30W，配不燃玻璃罩,加装蓄电池,应急时间≥180min
安装方式：制冷机房内距地3.5m吊装
926 | 030412004020 | 双头应急灯 | 套 | 37 | 94.22 | 3486.14 | 3486.14
规格型号：LED型,2X5W DC24V,A型灯具
应急时间≥30min，集中电源非持续型,潮湿场合防护等级IP33
安装方式：距地 2.5m 壁装
927 | 030412004021 | 安全出口标志灯 | 套 | 13 | 81.09 | 1054.17 | 1054.17
规格型号：LED型,2W DC24V,A型灯具
应急时间≥30min，集中电源非持续型,潮湿场合防护等级IP65
安装方式：门上沿 0.2m 壁装
928 | 030412004022 | 疏散标志灯 | 套 | 10 | 81.09 | 810.9 | 810.90
规格型号：LED型,2W DC24V,A型灯具
应急时间≥30min ，集中电源非持续型,潮湿场所IP65
安装方式：距地 0.3m 壁装
929 | 030412004023 | 疏散标志灯 | 套 | 16 | 89.02 | 1424.32 | 1424.32
规格型号：LED型,2W DC24V,A型灯具
应急时间≥30min ，集中电源非持续型,潮湿场所IP65
安装方式：吊装时距地2.5m或5.5m
930 | 030412004024 | 楼层指示灯 | 套 | 4 | 81.09 | 324.36 | 324.36
规格型号：LED型,2W DC24V,A型灯具
应急时间≥30min，集中电源非持续型,潮湿场合防护等级IP65
安装方式：距地 2.5m 壁装
931 | 030404034022 | 防水型单联单控开关 | 套 | 3 | 23.49 | 70.47 | 70.47
规格型号：10A,～250V
安装方式：暗装，h=1.3m
932 | 030404034023 | 防水型双联单控开关 | 套 | 12 | 26.37 | 316.44 | 316.44
规格型号：10A,～250V
安装方式：暗装，h=1.3m
933 | 030404034024 | 暗装单控单联开关 | 套 | 2 | 19.87 | 39.74 | 39.74
表-08 | 表-08 | 表-08 | 表-08 | 表-08 | 表-08 | 表-08 | 表-08 | 表-08
分部分项工程和单价措施项目清单与计价表 | 分部分项工程和单价措施项目清单与计价表 | 分部分项工程和单价措施项目清单与计价表 | 分部分项工程和单价措施项目清单与计价表 | 分部分项工程和单价措施项目清单与计价表 | 分部分项工程和单价措施项目清单与计价表 | 分部分项工程和单价措施项目清单与计价表 | 分部分项工程和单价措施项目清单与计价表 | 分部分项工程和单价措施项目清单与计价表 | 分部分项工程和单价措施项目清单与计价表
工程名称:钦州港冷链保税交易中心安装工程 | 工程名称:钦州港冷链保税交易中心安装工程 | 工程名称:钦州港冷链保税交易中心安装工程 | 工程名称:钦州港冷链保税交易中心安装工程 | 工程名称:钦州港冷链保税交易中心安装工程 | 工程名称:钦州港冷链保税交易中心安装工程 | 工程名称:钦州港冷链保税交易中心安装工程 | 第82页 共124页 | 第82页 共124页 | 第82页 共124页
序号 | 项目编码 | 项目名称及 项目特征描述 | 计量单位 | 工程量 | 金额(元) | 金额(元) | 金额(元) | 金额(元)
序号 | 项目编码 | 项目名称及 项目特征描述 | 计量单位 | 工程量 | 综合单价 | 合 价 | 合 价 | 其中：
序号 | 项目编码 | 项目名称及 项目特征描述 | 计量单位 | 工程量 | 综合单价 | 合 价 | 合 价 | 暂估价
规格型号：10A,～250V
安装方式：暗装，h=1.3m
934 | 030404034025 | 暗装单控双联开关 | 套 | 1 | 22.76 | 22.76 | 22.76
规格型号：10A,～250V
安装方式：暗装，h=1.3m
935 | 030404034026 | 暗装单控三联开关 | 套 | 8 | 27.16 | 217.28 | 217.28
规格型号：10A,～250V
安装方式：暗装，h=1.3m
936 | 030404034027 | 声光控延时开关 | 套 | 8 | 41.81 | 334.48 | 334.48
规格型号：250V,10A
安装方式：暗装，h=1.3m
939 | 030404035009 | 二三极两用插座 | 套 | 19 | 27.24 | 517.56 | 517.56
规格型号：250V 10A，安全型
安装方式：暗装，h=0.3m
940 | 030404035010 | 冷藏车充电插座 | 套 | 8 | 68.69 | 549.52 | 549.52
规格型号：440V,40A
安装方式：明装，h=1.3m
941 | 030411003010 | 桥架 | m | 49.32 | 77.02 | 3798.63 | 3798.63
名称:100*50*1.0mm防火不锈钢桥架
含盖板、隔板
942 | 030411003011 | 桥架 | m | 74.21 | 139.12 | 10324.1 | 10324.10
名称:200*100*1.2mm防火不锈钢桥架
含盖板、隔板
944 | 030411003013 | 桥架 | m | 103.07 | 427.38 | 44050.06 | 44050.06
名称:500*200*1.5mm防火不锈钢桥架
含盖板、隔板
945 | 030413001005 | 铁构件 | kg | 512.56 | 16.5 | 8457.24 | 8457.24
材质：镀锌角钢∠50*5
948 | 030411001041 | 镀锌钢管 SC20*1.6mm | m | 547.61 | 20.22 | 11072.67 | 11072.67
配置形式：配置形式：暗设于不能进入的吊顶内
949 | 030411001042 | 镀锌钢管 SC20*1.6mm | m | 192.70 | 17.88 | 3445.48 | 3445.48
配置形式：沿墙明敷
950 | 030411001043 | 镀锌钢管 SC20*1.6 | m | 1371.59 | 13.04 | 17885.53 | 17885.53
表-08 | 表-08 | 表-08 | 表-08 | 表-08 | 表-08 | 表-08 | 表-08 | 表-08
分部分项工程和单价措施项目清单与计价表 | 分部分项工程和单价措施项目清单与计价表 | 分部分项工程和单价措施项目清单与计价表 | 分部分项工程和单价措施项目清单与计价表 | 分部分项工程和单价措施项目清单与计价表 | 分部分项工程和单价措施项目清单与计价表 | 分部分项工程和单价措施项目清单与计价表 | 分部分项工程和单价措施项目清单与计价表 | 分部分项工程和单价措施项目清单与计价表 | 分部分项工程和单价措施项目清单与计价表
工程名称:钦州港冷链保税交易中心安装工程 | 工程名称:钦州港冷链保税交易中心安装工程 | 工程名称:钦州港冷链保税交易中心安装工程 | 工程名称:钦州港冷链保税交易中心安装工程 | 工程名称:钦州港冷链保税交易中心安装工程 | 工程名称:钦州港冷链保税交易中心安装工程 | 工程名称:钦州港冷链保税交易中心安装工程 | 第83页 共124页 | 第83页 共124页 | 第83页 共124页
序号 | 项目编码 | 项目名称及 项目特征描述 | 计量单位 | 工程量 | 金额(元) | 金额(元) | 金额(元) | 金额(元)
序号 | 项目编码 | 项目名称及 项目特征描述 | 计量单位 | 工程量 | 综合单价 | 合 价 | 合 价 | 其中：
序号 | 项目编码 | 项目名称及 项目特征描述 | 计量单位 | 工程量 | 综合单价 | 合 价 | 合 价 | 暂估价
配置形式：沿墙、地面、楼板内暗敷
952 | 030411001045 | 镀锌钢管 SC25*1.6mm | m | 20.30 | 20.1 | 408.03 | 408.03
配置形式：沿墙明敷
953 | 030408003030 | 镀锌钢管 SC25*1.6 | m | 15.69 | 14.84 | 232.84 | 232.84
配置形式：沿墙、地面、楼板内暗敷
954 | 030408003031 | 镀锌钢管 SC32*1.6mm | m | 381.62 | 22.5 | 8586.45 | 8586.45
配置形式：配置形式：暗设于不能进入的吊顶内
955 | 030408003032 | 镀锌钢管 SC32*1.6mm | m | 312.25 | 22.55 | 7041.24 | 7041.24
配置形式：沿墙明敷
956 | 030408003033 | 镀锌钢管 SC40*1.6mm | m | 3.51 | 24.35 | 85.47 | 85.47
配置形式：配置形式：暗设于不能进入的吊顶内
957 | 030408003034 | 镀锌钢管 SC40*1.6 | m | 8.10 | 28.04 | 227.12 | 227.12
配置形式：沿墙明敷
958 | 030408003035 | 镀锌钢管 SC50*1.9mm | m | 98.74 | 28.09 | 2773.61 | 2773.61
配置形式：配置形式：暗设于不能进入的吊顶内
959 | 030408003036 | 镀锌钢管 SC50*1.9mm | m | 81.75 | 33.13 | 2708.38 | 2708.38
配置形式：沿墙明敷
960 | 030408003037 | 镀锌钢管 SC80*2.2 | m | 13.54 | 64.44 | 872.52 | 872.52
配置形式：沿墙明敷
961 | 030408003038 | 镀锌钢管 SC150*2.6 | m | 25.16 | 100.47 | 2527.83 | 2527.83
配置形式：沿墙明敷
962 | 030413002016 | SC20以内管道凿槽及恢复 | m | 266.07 | 9.22 | 2453.17 | 2453.17
963 | 030413002017 | SC25~SC32管道凿槽及恢复 | m | 148.77 | 12.05 | 1792.68 | 1792.68
964 | 030411004036 | 照明线 BV-380/220V-2.5mm2 | m | 1913.92 | 2.41 | 4612.55 | 4612.55
配线形式：管内穿线
965 | 030411004037 | 应急照明线 NH-BV-380/220V-2.5mm2 | m | 907.50 | 2.45 | 2223.38 | 2223.38
配线形式：管内穿线
966 | 030411004038 | 动力线路 BV-380/220V-4mm2 | m | 478.50 | 3.37 | 1612.55 | 1612.55
配线形式：管内穿线
967 | 030411004039 | 照明线路 ZR-BV-4mm2 | m | 100.00 | 3.49 | 349 | 349.00
配线形式：管内穿线
表-08 | 表-08 | 表-08 | 表-08 | 表-08 | 表-08 | 表-08 | 表-08 | 表-08
分部分项工程和单价措施项目清单与计价表 | 分部分项工程和单价措施项目清单与计价表 | 分部分项工程和单价措施项目清单与计价表 | 分部分项工程和单价措施项目清单与计价表 | 分部分项工程和单价措施项目清单与计价表 | 分部分项工程和单价措施项目清单与计价表 | 分部分项工程和单价措施项目清单与计价表 | 分部分项工程和单价措施项目清单与计价表 | 分部分项工程和单价措施项目清单与计价表 | 分部分项工程和单价措施项目清单与计价表
工程名称:钦州港冷链保税交易中心安装工程 | 工程名称:钦州港冷链保税交易中心安装工程 | 工程名称:钦州港冷链保税交易中心安装工程 | 工程名称:钦州港冷链保税交易中心安装工程 | 工程名称:钦州港冷链保税交易中心安装工程 | 工程名称:钦州港冷链保税交易中心安装工程 | 工程名称:钦州港冷链保税交易中心安装工程 | 第84页 共124页 | 第84页 共124页 | 第84页 共124页
序号 | 项目编码 | 项目名称及 项目特征描述 | 计量单位 | 工程量 | 金额(元) | 金额(元) | 金额(元) | 金额(元)
序号 | 项目编码 | 项目名称及 项目特征描述 | 计量单位 | 工程量 | 综合单价 | 合 价 | 合 价 | 其中：
序号 | 项目编码 | 项目名称及 项目特征描述 | 计量单位 | 工程量 | 综合单价 | 合 价 | 合 价 | 暂估价
972 | 030408001067 | 交联聚乙烯铜芯电缆 YJV-4*2.5mm2 | m | 43.79 | 12.32 | 539.49 | 539.49
配线形式：管内穿线
975 | 030408001070 | 交联聚乙烯铜芯电缆 ZR-YJV-5*6mm2 | m | 1168.60 | 27.37 | 31984.58 | 31984.58
配线形式：桥架、管内穿线
976 | 030408001071 | 阻燃交联聚乙烯铜芯电缆ZR-YJV-5X10mm2 | m | 133.88 | 38.22 | 5116.89 | 5116.89
配线形式：管内穿线
977 | 030408001072 | 阻燃交联聚乙烯铜芯电缆ZR-YJV-5X16mm2 | m | 761.84 | 55.73 | 42457.34 | 42457.34
配线形式：管内穿线
982 | 030408001077 | 耐火交联聚乙烯铜芯电缆 NH-YJV-4X10mm2 | m | 14.50 | 33.31 | 483 | 483.00
配线形式：管内穿线
983 | 030408001078 | 耐火交联聚乙烯铜芯电缆 NH-YJV-5X4mm2 | m | 161.30 | 24.29 | 3917.98 | 3917.98
配线形式：管内穿线
984 | 030408001079 | 耐火交联聚乙烯铜芯电缆 NH-YJV-5×6mm2 | m | 29.38 | 32.5 | 954.85 | 954.85
配线形式：管内穿线
985 | 030408001080 | 耐火交联聚乙烯铜芯电缆 NH-YJV-5×16mm2 | m | 55.30 | 60.83 | 3363.9 | 3363.90
配线形式：管内穿线
987 | 030408002022 | 铜芯控制电缆 KYJV-3x1.5 | m | 50.02 | 6.58 | 329.13 | 329.13
配线形式：管内穿线
988 | 030408002023 | 铜芯控制电缆 KYJV-4x1.5 | m | 25.01 | 7.49 | 187.32 | 187.32
配线形式：管内穿线
992 | 030411004040 | 配线NH-RVS-2*2.5mm2 | m | 1884.90 | 3.82 | 7200.32 | 7200.32
敷设方式：穿管敷设
993 | 030408006025 | 户内热缩式电缆终端头 ZR-YJV-5*16mm2 | 个 | 24 | 130.11 | 3122.64 | 3122.64
994 | 030408006026 | 户内热缩式电缆终端头 ZR-YJV-3*70+2*35mm2 | 个 | 2 | 294 | 588 | 588.00
995 | 030408006027 | 户内热缩式电缆终端头 ZR-YJV-3*120+2*70mm2 | 个 | 2 | 344.45 | 688.9 | 688.90
998 | 030408006030 | 户内热缩式电缆终端头 NH-YJV-5X16mm2 | 个 | 2 | 130.11 | 260.22 | 260.22
|  | 防雷接地系统 |  |  |  | 39651 | 39651.00
999 | 030409003005 | 利用钢筋混凝土柱主筋作防雷引下线 | m | 1234.80 | 12.34 | 15237.43 | 15237.43
表-08 | 表-08 | 表-08 | 表-08 | 表-08 | 表-08 | 表-08 | 表-08 | 表-08
分部分项工程和单价措施项目清单与计价表 | 分部分项工程和单价措施项目清单与计价表 | 分部分项工程和单价措施项目清单与计价表 | 分部分项工程和单价措施项目清单与计价表 | 分部分项工程和单价措施项目清单与计价表 | 分部分项工程和单价措施项目清单与计价表 | 分部分项工程和单价措施项目清单与计价表 | 分部分项工程和单价措施项目清单与计价表 | 分部分项工程和单价措施项目清单与计价表 | 分部分项工程和单价措施项目清单与计价表
工程名称:钦州港冷链保税交易中心安装工程 | 工程名称:钦州港冷链保税交易中心安装工程 | 工程名称:钦州港冷链保税交易中心安装工程 | 工程名称:钦州港冷链保税交易中心安装工程 | 工程名称:钦州港冷链保税交易中心安装工程 | 工程名称:钦州港冷链保税交易中心安装工程 | 工程名称:钦州港冷链保税交易中心安装工程 | 第85页 共124页 | 第85页 共124页 | 第85页 共124页
序号 | 项目编码 | 项目名称及 项目特征描述 | 计量单位 | 工程量 | 金额(元) | 金额(元) | 金额(元) | 金额(元)
序号 | 项目编码 | 项目名称及 项目特征描述 | 计量单位 | 工程量 | 综合单价 | 合 价 | 合 价 | 其中：
序号 | 项目编码 | 项目名称及 项目特征描述 | 计量单位 | 工程量 | 综合单价 | 合 价 | 合 价 | 暂估价
将柱内或剪力墙内靠外墙侧的二条主筋（直径不小于16mm），由基础至天面，凡接驳处均加电焊
在天面外引出φ16热镀锌圆钢，与接闪装置相焊接连通
1000 | 030409003006 | 避雷引下线 利用钢柱作引下线 | m | 62.00 | 2.48 | 153.76 | 153.76
1001 | 030409005003 | 避雷网安装 沿女儿墙敷设 | m | 517.01 | 29.68 | 15344.86 | 15344.86
天面接闪带用14热镀锌圆钢按图中所示位置沿屋面女儿墙明装
1002 | 030409002008 | 接地母线敷设 利用基础钢筋做接地母线 | m | 504.90 | 13.52 | 6826.25 | 6826.25
利用建筑物基础作为接地体，将基础底板上下两层主筋（>?10）沿建筑物焊接成环形
将主轴线上的基础梁及结构地板上下两层主筋焊接接成网作水平接地体
1003 | 030409002009 | 户内钢接地母线敷设 | m | 19.80 | 19 | 376.2 | 376.20
-40*4热镀锌扁钢
1004 | 030409008012 | 接地端子板或测试卡 | 块 | 2 | 47.28 | 94.56 | 94.56
规格型号：160×80×8
距室外地坪0.3米、-1米高暗装
1005 | 030409008013 | 总等电位联接端子箱MEB | 台 | 3 | 159.47 | 478.41 | 478.41
距地面0.5米暗装
具体做法：详国标15D501
1006 | 030409008014 | 卫生间局部等电位联接端子箱LEB | 台 | 2 | 159.47 | 318.94 | 318.94
距地面0.5米暗装
具体做法：详国标15D501
1007 | 030414011006 | 接地装置调试 接地网 | 系统 | 1 | 820.59 | 820.59 | 820.59
|  | B11 刷油、防腐蚀、绝热工程 |  |  |  | 999.49 | 999.49
1008 | 031201003006 | 金属结构刷油 | kg | 512.56 | 1.95 | 999.49 | 999.49
支架刷防锈漆两道，灰色调和漆两道
|  | 小 计 |  |  |  | 381920.43 | 381920.43 | 61671
|  | ∑人工费 |  |  |  | 67952.99 | 67952.99
|  | ∑材料费 |  |  |  | 273408.11 | 273408.11
|  | ∑机械费 |  |  |  | 8431.41 | 8431.41
|  | ∑管理费 |  |  |  | 21910.17 | 21910.17
|  | ∑利 润 |  |  |  | 10217.8 | 10217.80
表-08 | 表-08 | 表-08 | 表-08 | 表-08 | 表-08 | 表-08 | 表-08 | 表-08
分部分项工程和单价措施项目清单与计价表 | 分部分项工程和单价措施项目清单与计价表 | 分部分项工程和单价措施项目清单与计价表 | 分部分项工程和单价措施项目清单与计价表 | 分部分项工程和单价措施项目清单与计价表 | 分部分项工程和单价措施项目清单与计价表 | 分部分项工程和单价措施项目清单与计价表 | 分部分项工程和单价措施项目清单与计价表 | 分部分项工程和单价措施项目清单与计价表 | 分部分项工程和单价措施项目清单与计价表
工程名称:钦州港冷链保税交易中心安装工程 | 工程名称:钦州港冷链保税交易中心安装工程 | 工程名称:钦州港冷链保税交易中心安装工程 | 工程名称:钦州港冷链保税交易中心安装工程 | 工程名称:钦州港冷链保税交易中心安装工程 | 工程名称:钦州港冷链保税交易中心安装工程 | 工程名称:钦州港冷链保税交易中心安装工程 | 第86页 共124页 | 第86页 共124页 | 第86页 共124页
序号 | 项目编码 | 项目名称及 项目特征描述 | 计量单位 | 工程量 | 金额(元) | 金额(元) | 金额(元) | 金额(元)
序号 | 项目编码 | 项目名称及 项目特征描述 | 计量单位 | 工程量 | 综合单价 | 合 价 | 合 价 | 其中：
序号 | 项目编码 | 项目名称及 项目特征描述 | 计量单位 | 工程量 | 综合单价 | 合 价 | 合 价 | 暂估价
|  | 合 计 |  |  |  | 381920.43 | 381920.43
|  | ∑人工费 |  |  |  | 67952.99 | 67952.99
|  | ∑材料费 |  |  |  | 273408.11 | 273408.11
|  | ∑机械费 |  |  |  | 8431.41 | 8431.41
|  | ∑管理费 |  |  |  | 21910.17 | 21910.17
|  | ∑利 润 |  |  |  | 10217.8 | 10217.80
|  | 3#冷藏库-给排水安装 |  |  |  | 123784.19 | 123784.19
|  | 分部分项工程 |  |  |  | 123784.19 | 123784.19
|  | B9 给排水、燃气工程-给水工程 |  |  |  | 14299.02 | 14299.02
1009 | 031001007012 | 衬塑钢管给水管 DN50 | m | 17.34 | 109.95 | 1906.53 | 1906.53
压力等级：PN=0.6MPa
连接方式：螺纹连接
含管件及管卡安装、水压试验、管道冲洗、通水、消毒
1010 | 031001007013 | 衬塑钢管给水管 DN40 | m | 13.80 | 86.14 | 1188.73 | 1188.73
压力等级：PN=0.6MPa
连接方式：螺纹连接
含管件及管卡安装、水压试验、管道冲洗、通水、消毒
1011 | 031001007014 | 衬塑钢管给水管 DN32 | m | 9.60 | 61.2 | 587.52 | 587.52
压力等级：PN=0.6MPa
连接方式：螺纹连接
含管件及管卡安装、水压试验、管道冲洗、通水、消毒
1012 | 031001007015 | 衬塑钢管给水管 DN25 | m | 70.38 | 56.54 | 3979.29 | 3979.29
压力等级：PN=0.6MPa
连接方式：螺纹连接
含管件及管卡安装、水压试验、管道冲洗、通水、消毒
1013 | 031001007016 | 衬塑钢管给水管 DN20 | m | 14.40 | 45.42 | 654.05 | 654.05
压力等级：PN=0.6MPa
连接方式：螺纹连接
含管件及管卡安装、水压试验、管道冲洗、通水、消毒
1014 | 031001006028 | PP-R塑料给水管 dn50 | m | 5.36 | 57.38 | 307.56 | 307.56
表-08 | 表-08 | 表-08 | 表-08 | 表-08 | 表-08 | 表-08 | 表-08 | 表-08
分部分项工程和单价措施项目清单与计价表 | 分部分项工程和单价措施项目清单与计价表 | 分部分项工程和单价措施项目清单与计价表 | 分部分项工程和单价措施项目清单与计价表 | 分部分项工程和单价措施项目清单与计价表 | 分部分项工程和单价措施项目清单与计价表 | 分部分项工程和单价措施项目清单与计价表 | 分部分项工程和单价措施项目清单与计价表 | 分部分项工程和单价措施项目清单与计价表 | 分部分项工程和单价措施项目清单与计价表
工程名称:钦州港冷链保税交易中心安装工程 | 工程名称:钦州港冷链保税交易中心安装工程 | 工程名称:钦州港冷链保税交易中心安装工程 | 工程名称:钦州港冷链保税交易中心安装工程 | 工程名称:钦州港冷链保税交易中心安装工程 | 工程名称:钦州港冷链保税交易中心安装工程 | 工程名称:钦州港冷链保税交易中心安装工程 | 第87页 共124页 | 第87页 共124页 | 第87页 共124页
序号 | 项目编码 | 项目名称及 项目特征描述 | 计量单位 | 工程量 | 金额(元) | 金额(元) | 金额(元) | 金额(元)
序号 | 项目编码 | 项目名称及 项目特征描述 | 计量单位 | 工程量 | 综合单价 | 合 价 | 合 价 | 其中：
序号 | 项目编码 | 项目名称及 项目特征描述 | 计量单位 | 工程量 | 综合单价 | 合 价 | 合 价 | 暂估价
连接方式：热熔连接
压力等级：PN=1.25MPa
含管件及管卡安装、水压试验、管道冲洗、通水、消毒
1015 | 031001006029 | PP-R塑料给水管 dn32 | m | 15.20 | 26.15 | 397.48 | 397.48
连接方式：热熔连接
压力等级：PN=1.25MPa
含管件及管卡安装、水压试验、管道冲洗、通水、消毒
1016 | 031001006030 | PP-R塑料给水管 dn25 | m | 11.50 | 22.59 | 259.79 | 259.79
连接方式：热熔连接
压力等级：PN=1.25MPa
含管件及管卡安装、水压试验、管道冲洗、通水、消毒
1017 | 031002003022 | 过楼板钢套管制作、安装 公称直径(mm以内) 50 | 个 | 4 | 57.4 | 229.6 | 229.60
1018 | 031003001030 | 截止阀 DN50 | 个 | 1 | 113.56 | 113.56 | 113.56
材质：铜质
压力等级：PN=1.0MPa
连接方式：螺纹连接
1019 | 031003001031 | 截止阀 DN40 | 个 | 2 | 92.49 | 184.98 | 184.98
材质：铜质
压力等级：PN=1.0MPa
连接方式：螺纹连接
1020 | 031003001032 | 截止阀 DN25 | 个 | 4 | 48.04 | 192.16 | 192.16
材质：铜质
压力等级：PN=1.0MPa
连接方式：螺纹连接
1021 | 031003001033 | 全铜闸阀 DN50 | 个 | 1 | 133.76 | 133.76 | 133.76
压力级别:P=1.0MPa
连接方式：螺纹连接
1022 | 031003001034 | 全铜闸阀 DN32 | 个 | 2 | 96.01 | 192.02 | 192.02
压力级别:P=1.0MPa
连接方式：螺纹连接
1023 | 031003001035 | 全铜闸阀 DN25 | 个 | 1 | 73.29 | 73.29 | 73.29
表-08 | 表-08 | 表-08 | 表-08 | 表-08 | 表-08 | 表-08 | 表-08 | 表-08
分部分项工程和单价措施项目清单与计价表 | 分部分项工程和单价措施项目清单与计价表 | 分部分项工程和单价措施项目清单与计价表 | 分部分项工程和单价措施项目清单与计价表 | 分部分项工程和单价措施项目清单与计价表 | 分部分项工程和单价措施项目清单与计价表 | 分部分项工程和单价措施项目清单与计价表 | 分部分项工程和单价措施项目清单与计价表 | 分部分项工程和单价措施项目清单与计价表 | 分部分项工程和单价措施项目清单与计价表
工程名称:钦州港冷链保税交易中心安装工程 | 工程名称:钦州港冷链保税交易中心安装工程 | 工程名称:钦州港冷链保税交易中心安装工程 | 工程名称:钦州港冷链保税交易中心安装工程 | 工程名称:钦州港冷链保税交易中心安装工程 | 工程名称:钦州港冷链保税交易中心安装工程 | 工程名称:钦州港冷链保税交易中心安装工程 | 第88页 共124页 | 第88页 共124页 | 第88页 共124页
序号 | 项目编码 | 项目名称及 项目特征描述 | 计量单位 | 工程量 | 金额(元) | 金额(元) | 金额(元) | 金额(元)
序号 | 项目编码 | 项目名称及 项目特征描述 | 计量单位 | 工程量 | 综合单价 | 合 价 | 合 价 | 其中：
序号 | 项目编码 | 项目名称及 项目特征描述 | 计量单位 | 工程量 | 综合单价 | 合 价 | 合 价 | 暂估价
压力级别:P=1.0MPa
连接方式：螺纹连接
1024 | 031003001036 | 全铜止回阀 dn32 | 个 | 1 | 81.37 | 81.37 | 81.37
压力级别:P=1.0MPa
连接方式：螺纹连接
1025 | 031003001037 | 全铜电动闸阀 dn32 | 个 | 1 | 581.62 | 581.62 | 581.62
压力级别:P=1.0MPa
连接方式：螺纹连接
含检查接线
1026 | 031003013010 | 水表 DN50 | 组 | 1 | 316.02 | 316.02 | 316.02
材质：铜质
压力等级：PN=1.0MPa
连接方式：螺纹连接
1027 | 031003013011 | 水表 DN40 | 组 | 2 | 231.38 | 462.76 | 462.76
材质：铜质
压力等级：PN=1.0MPa
连接方式：螺纹连接
1028 | 031003013012 | 水表 DN25 | 组 | 2 | 156.55 | 313.1 | 313.10
材质：铜质
压力等级：PN=1.0MPa
连接方式：螺纹连接
1029 | 031003001038 | 自动排气阀 DN20 | 个 | 1 | 49.61 | 49.61 | 49.61
材质：铜质
压力等级：PN=1.0MPa
连接方式：螺纹连接
1030 | 031003001039 | 截止阀 DN20 | 个 | 1 | 37.1 | 37.1 | 37.10
材质：铜质
压力等级：PN=1.0MPa
连接方式：螺纹连接
1031 | 031004006005 | 蹲式大便器 | 套 | 2 | 373.27 | 746.54 | 746.54
材质：陶瓷
冲洗水箱配大小档,冲洗水量不大于6L/次
1032 | 031004003005 | 立式洗脸盆 | 套 | 2 | 393.81 | 787.62 | 787.62
表-08 | 表-08 | 表-08 | 表-08 | 表-08 | 表-08 | 表-08 | 表-08 | 表-08
分部分项工程和单价措施项目清单与计价表 | 分部分项工程和单价措施项目清单与计价表 | 分部分项工程和单价措施项目清单与计价表 | 分部分项工程和单价措施项目清单与计价表 | 分部分项工程和单价措施项目清单与计价表 | 分部分项工程和单价措施项目清单与计价表 | 分部分项工程和单价措施项目清单与计价表 | 分部分项工程和单价措施项目清单与计价表 | 分部分项工程和单价措施项目清单与计价表 | 分部分项工程和单价措施项目清单与计价表
工程名称:钦州港冷链保税交易中心安装工程 | 工程名称:钦州港冷链保税交易中心安装工程 | 工程名称:钦州港冷链保税交易中心安装工程 | 工程名称:钦州港冷链保税交易中心安装工程 | 工程名称:钦州港冷链保税交易中心安装工程 | 工程名称:钦州港冷链保税交易中心安装工程 | 工程名称:钦州港冷链保税交易中心安装工程 | 第89页 共124页 | 第89页 共124页 | 第89页 共124页
序号 | 项目编码 | 项目名称及 项目特征描述 | 计量单位 | 工程量 | 金额(元) | 金额(元) | 金额(元) | 金额(元)
序号 | 项目编码 | 项目名称及 项目特征描述 | 计量单位 | 工程量 | 综合单价 | 合 价 | 合 价 | 其中：
序号 | 项目编码 | 项目名称及 项目特征描述 | 计量单位 | 工程量 | 综合单价 | 合 价 | 合 价 | 暂估价
材质：陶瓷
含感应式水龙头 DN15
1033 | 031004007003 | 小便器 | 套 | 1 | 251.77 | 251.77 | 251.77
材质：陶瓷
含小便红外线冲洗阀 DN20
1034 | 031004008002 | 成品拖布池 | 套 | 1 | 271.19 | 271.19 | 271.19
材质：陶瓷
|  | B9 给排水、燃气工程-排水工程 |  |  |  | 45788.65 | 45788.65
1035 | 031001006031 | UPVC实壁螺旋消音塑料排水管 de110 立管 | m | 60.60 | 54.68 | 3313.61 | 3313.61
连接方式：粘接连接
含管件及管卡安装、灌水试验、通球试验
1036 | 031001006032 | UPVC塑料排水管 de110 | m | 29.27 | 50.79 | 1486.62 | 1486.62
连接方式：粘接连接
含管件及管卡安装、灌水试验、通球试验
1037 | 031001006033 | UPVC塑料排水管 de75 | m | 7.11 | 37.98 | 270.04 | 270.04
连接方式：粘接连接
含管件及管卡安装、灌水试验、通球试验
1038 | 031001006034 | UPVC塑料排水管 de50 | m | 8.40 | 26.14 | 219.58 | 219.58
连接方式：粘接连接
含管件及管卡安装、灌水试验、通球试验
1039 | 桂031004021005 | 地漏 DN50 | 个 | 8 | 64.07 | 512.56 | 512.56
材质：不锈钢
1040 | 031001006035 | UPVC塑料直通雨水管 DN100*3.2mm | m | 32.00 | 34.28 | 1096.96 | 1096.96
连接方式：粘接连接
含管件及管卡安装、灌水试验、通球试验
1041 | 031001003002 | 3*4英寸银灰色方形彩铝雨水管 | m | 430.90 | 82.88 | 35712.99 | 35712.99
连接方式：卡压式连接
含管件及管卡安装、灌水试验、通球试验
1042 | .031002003002 | DN150过楼板塑料套管制作、安装 | 个 | 2 | 119.13 | 238.26 | 238.26
表-08 | 表-08 | 表-08 | 表-08 | 表-08 | 表-08 | 表-08 | 表-08 | 表-08
分部分项工程和单价措施项目清单与计价表 | 分部分项工程和单价措施项目清单与计价表 | 分部分项工程和单价措施项目清单与计价表 | 分部分项工程和单价措施项目清单与计价表 | 分部分项工程和单价措施项目清单与计价表 | 分部分项工程和单价措施项目清单与计价表 | 分部分项工程和单价措施项目清单与计价表 | 分部分项工程和单价措施项目清单与计价表 | 分部分项工程和单价措施项目清单与计价表 | 分部分项工程和单价措施项目清单与计价表
工程名称:钦州港冷链保税交易中心安装工程 | 工程名称:钦州港冷链保税交易中心安装工程 | 工程名称:钦州港冷链保税交易中心安装工程 | 工程名称:钦州港冷链保税交易中心安装工程 | 工程名称:钦州港冷链保税交易中心安装工程 | 工程名称:钦州港冷链保税交易中心安装工程 | 工程名称:钦州港冷链保税交易中心安装工程 | 第90页 共124页 | 第90页 共124页 | 第90页 共124页
序号 | 项目编码 | 项目名称及 项目特征描述 | 计量单位 | 工程量 | 金额(元) | 金额(元) | 金额(元) | 金额(元)
序号 | 项目编码 | 项目名称及 项目特征描述 | 计量单位 | 工程量 | 综合单价 | 合 价 | 合 价 | 其中：
序号 | 项目编码 | 项目名称及 项目特征描述 | 计量单位 | 工程量 | 综合单价 | 合 价 | 合 价 | 暂估价
1043 | 031002003023 | 刚性防水套管制作与安装 DN100 | 个 | 2 | 302.28 | 604.56 | 604.56
1044 | 桂031003022002 | 阻火圈 DN110 | 个 | 2 | 20.3 | 40.6 | 40.60
1045 | 桂031004023003 | 87型雨水斗 DN100 | 个 | 28 | 73.98 | 2071.44 | 2071.44
1046 | 桂030413013007 | 土方开挖 |  | 13.01 | 11.15 | 145.06 | 145.06
1.土壤类别:三类土
2.挖土深度:2.0m以内
3.开挖方式：小型机械开挖
1047 | 桂030413014003 | 土方回填 |  | 13.01 | 5.87 | 76.37 | 76.37
1.填方材料品种:三类土，原土回填
2.回填方式：小型机械回填
|  | B9 给排水、燃气工程-消火栓系统 |  |  |  | 61165.93 | 61165.93
1048 | 031001001016 | 消火栓内外热浸镀锌钢管 DN150*4.5mm | m | 119.50 | 163.96 | 19593.22 | 19593.22
压力等级为：PN=1.6MPa
连接方式：沟槽连接
含管件安装、水压试验、管道冲洗、通水
1049 | 031001001017 | 消火栓内外热浸镀锌钢管 DN65*4.0mm | m | 47.50 | 82.8 | 3933 | 3933.00
压力等级为：PN=1.6MPa
连接方式：沟槽连接
含管件安装、水压试验、管道冲洗、通水
1050 | 031002001004 | 管道支架制作、安装 | kg | 78.57 | 16.86 | 1324.69 | 1324.69
材质：镀锌角钢∠50*5
1051 | 030901010005 | 单栓内消火栓箱 | 套 | 9 | 1446.09 | 13014.81 | 13014.81
1.箱体尺寸：1000X700X240mm
2.安装方式：明装
3.内配室内消火栓一个，口径φ65,直流水枪1支，规格为：φ65X19；消防龙带：材质用苎麻，维棉或衬胶。
4.消防软管卷盘一套，栓口直径φ25，胶管内径φ19，水枪喷嘴直径φ8，管长 L=20M；
1052 | 030901010006 | 屋顶试验栓箱 | 套 | 1 | 247.07 | 247.07 | 247.07
安装方式：明装
内配室内消火栓一个，口径φ65,直流水枪1支，规格为：φ65X19；压力表等。
表-08 | 表-08 | 表-08 | 表-08 | 表-08 | 表-08 | 表-08 | 表-08 | 表-08
分部分项工程和单价措施项目清单与计价表 | 分部分项工程和单价措施项目清单与计价表 | 分部分项工程和单价措施项目清单与计价表 | 分部分项工程和单价措施项目清单与计价表 | 分部分项工程和单价措施项目清单与计价表 | 分部分项工程和单价措施项目清单与计价表 | 分部分项工程和单价措施项目清单与计价表 | 分部分项工程和单价措施项目清单与计价表 | 分部分项工程和单价措施项目清单与计价表 | 分部分项工程和单价措施项目清单与计价表
工程名称:钦州港冷链保税交易中心安装工程 | 工程名称:钦州港冷链保税交易中心安装工程 | 工程名称:钦州港冷链保税交易中心安装工程 | 工程名称:钦州港冷链保税交易中心安装工程 | 工程名称:钦州港冷链保税交易中心安装工程 | 工程名称:钦州港冷链保税交易中心安装工程 | 工程名称:钦州港冷链保税交易中心安装工程 | 第91页 共124页 | 第91页 共124页 | 第91页 共124页
序号 | 项目编码 | 项目名称及 项目特征描述 | 计量单位 | 工程量 | 金额(元) | 金额(元) | 金额(元) | 金额(元)
序号 | 项目编码 | 项目名称及 项目特征描述 | 计量单位 | 工程量 | 综合单价 | 合 价 | 合 价 | 其中：
序号 | 项目编码 | 项目名称及 项目特征描述 | 计量单位 | 工程量 | 综合单价 | 合 价 | 合 价 | 暂估价
1053 | 030901013007 | 灭火器放置箱（含灭火器） | 套 | 24 | 258.15 | 6195.6 | 6195.60
规格：手提式磷酸铵盐干粉灭火器 MF/ABC4
安装方式：放置式
1054 | 030901013008 | 推车式灭火器 | 套 | 16 | 520.89 | 8334.24 | 8334.24
规格：MFT/ABC20
安装方式：放置式
1055 | 031003003012 | 明杆闸阀 DN150 | 个 | 2 | 801.96 | 1603.92 | 1603.92
材质：球墨铸铁
压力等级为：PN=1.6MPa
连接方式：沟槽连接
1056 | 031003003013 | 蝶阀 DN150 | 个 | 5 | 693.03 | 3465.15 | 3465.15
压力等级为：PN=1.6MPa
连接方式：沟槽连接
材质：球墨铸铁
1057 | 031003003014 | 蝶阀 DN65 | 个 | 5 | 321.39 | 1606.95 | 1606.95
压力等级为：PN=1.6MPa
连接方式：沟槽连接
材质：球墨铸铁
1058 | 031003010004 | 金属波纹管 DN150 | 个 | 1 | 906.14 | 906.14 | 906.14
压力等级为：PN=1.6MPa
连接方式：法兰连接
1059 | 031003001040 | 自动排气阀 DN20 | 个 | 1 | 49.61 | 49.61 | 49.61
材质：铜质
压力等级为：PN=1.6MPa
连接方式：螺纹连接
1060 | 031003001041 | 压力表 | 个 | 1 | 124.53 | 124.53 | 124.53
含仪表接头、压力表弯
1061 | 030905002003 | 水灭火控制装置调试 消火栓灭火系统 | 点 | 10 | 76.7 | 767 | 767.00
|  | B11 刷油、防腐蚀、绝热工程 |  |  |  | 2530.59 | 2530.59
1062 | 031201001004 | 管道刷油 | ㎡ | 70.55 | 16.93 | 1194.41 | 1194.41
管道刷红丹两遍，再刷调和漆两道
1063 | 031202002003 | 管道防腐蚀 | ㎡ | 21.55 | 55.04 | 1186.11 | 1186.11
三油两布防腐
表-08 | 表-08 | 表-08 | 表-08 | 表-08 | 表-08 | 表-08 | 表-08 | 表-08
分部分项工程和单价措施项目清单与计价表 | 分部分项工程和单价措施项目清单与计价表 | 分部分项工程和单价措施项目清单与计价表 | 分部分项工程和单价措施项目清单与计价表 | 分部分项工程和单价措施项目清单与计价表 | 分部分项工程和单价措施项目清单与计价表 | 分部分项工程和单价措施项目清单与计价表 | 分部分项工程和单价措施项目清单与计价表 | 分部分项工程和单价措施项目清单与计价表 | 分部分项工程和单价措施项目清单与计价表
工程名称:钦州港冷链保税交易中心安装工程 | 工程名称:钦州港冷链保税交易中心安装工程 | 工程名称:钦州港冷链保税交易中心安装工程 | 工程名称:钦州港冷链保税交易中心安装工程 | 工程名称:钦州港冷链保税交易中心安装工程 | 工程名称:钦州港冷链保税交易中心安装工程 | 工程名称:钦州港冷链保税交易中心安装工程 | 第92页 共124页 | 第92页 共124页 | 第92页 共124页
序号 | 项目编码 | 项目名称及 项目特征描述 | 计量单位 | 工程量 | 金额(元) | 金额(元) | 金额(元) | 金额(元)
序号 | 项目编码 | 项目名称及 项目特征描述 | 计量单位 | 工程量 | 综合单价 | 合 价 | 合 价 | 其中：
序号 | 项目编码 | 项目名称及 项目特征描述 | 计量单位 | 工程量 | 综合单价 | 合 价 | 合 价 | 暂估价
1064 | 031201003007 | 金属结构刷油 | kg | 78.57 | 1.91 | 150.07 | 150.07
支架刷防锈漆两道，灰色调和漆两道
|  | 小 计 |  |  |  | 123784.19 | 123784.19
|  | ∑人工费 |  |  |  | 30968.44 | 30968.44
|  | ∑材料费 |  |  |  | 78075.78 | 78075.78
|  | ∑机械费 |  |  |  | 1886.17 | 1886.17
|  | ∑管理费 |  |  |  | 8806.52 | 8806.52
|  | ∑利 润 |  |  |  | 4047.29 | 4047.29
|  | 合 计 |  |  |  | 123784.19 | 123784.19
|  | ∑人工费 |  |  |  | 30968.44 | 30968.44
|  | ∑材料费 |  |  |  | 78075.78 | 78075.78
|  | ∑机械费 |  |  |  | 1886.17 | 1886.17
|  | ∑管理费 |  |  |  | 8806.52 | 8806.52
|  | ∑利 润 |  |  |  | 4047.29 | 4047.29
|  | 3#冷藏库-弱电安装 |  |  |  | 63154.69 | 63154.69
|  | 分部分项工程 |  |  |  | 63154.69 | 63154.69
|  | 火灾自动报警系统 |  |  |  | 61082 | 61082.00
1065 | 030411005004 | XFX消防隔离接线箱（非标,空箱） | 个 | 1 | 850.89 | 850.89 | 850.89
安装方式：壁装，底边距地0.5M
箱体内含一个浪涌保护器SPD
箱体：不锈钢箱体
1066 | 030904006005 | 消防报警电话 | 个 | 3 | 157.68 | 473.04 | 473.04
安装方式：距地1.5米安装
1067 | 030904006006 | 手动火灾报警按钮(带消防电话插孔) | 个 | 7 | 143.79 | 1006.53 | 1006.53
安装方式：距地1.5米安装
1068 | 030904003010 | 消火栓报警按钮 | 个 | 10 | 102.87 | 1028.7 | 1028.70
安装方式:消火栓箱内左上角安装
1069 | 030904003011 | 事故风机启停控制按钮盒 | 个 | 2 | 46.36 | 92.72 | 92.72
安装方式：距地1.5m明装
1070 | 030904005004 | 火灾声光警报器（非标） | 个 | 7 | 195.02 | 1365.14 | 1365.14
安装方式：壁装，底边距地2.3M
1071 | 030904008010 | 短路隔离器 | 个 | 5 | 265.98 | 1329.9 | 1329.90
安装方式：吸顶安装
表-08 | 表-08 | 表-08 | 表-08 | 表-08 | 表-08 | 表-08 | 表-08 | 表-08
分部分项工程和单价措施项目清单与计价表 | 分部分项工程和单价措施项目清单与计价表 | 分部分项工程和单价措施项目清单与计价表 | 分部分项工程和单价措施项目清单与计价表 | 分部分项工程和单价措施项目清单与计价表 | 分部分项工程和单价措施项目清单与计价表 | 分部分项工程和单价措施项目清单与计价表 | 分部分项工程和单价措施项目清单与计价表 | 分部分项工程和单价措施项目清单与计价表 | 分部分项工程和单价措施项目清单与计价表
工程名称:钦州港冷链保税交易中心安装工程 | 工程名称:钦州港冷链保税交易中心安装工程 | 工程名称:钦州港冷链保税交易中心安装工程 | 工程名称:钦州港冷链保税交易中心安装工程 | 工程名称:钦州港冷链保税交易中心安装工程 | 工程名称:钦州港冷链保税交易中心安装工程 | 工程名称:钦州港冷链保税交易中心安装工程 | 第93页 共124页 | 第93页 共124页 | 第93页 共124页
序号 | 项目编码 | 项目名称及 项目特征描述 | 计量单位 | 工程量 | 金额(元) | 金额(元) | 金额(元) | 金额(元)
序号 | 项目编码 | 项目名称及 项目特征描述 | 计量单位 | 工程量 | 综合单价 | 合 价 | 合 价 | 其中：
序号 | 项目编码 | 项目名称及 项目特征描述 | 计量单位 | 工程量 | 综合单价 | 合 价 | 合 价 | 暂估价
1072 | 030904008011 | 输入/输出模块 | 个 | 15 | 237.71 | 3565.65 | 3565.65
安装方式：随设备安装
1073 | 030904008012 | 防火卷帘门控制器 | 台 | 5 | 763.36 | 3816.8 | 3816.80
安装方式：随设备安装
1074 | 030904008013 | 防火门监控模块及门磁开关 | 个 | 8 | 591.21 | 4729.68 | 4729.68
安装方式：随设备安装
1075 | 030904001011 | 感温探测器（非标） | 个 | 1 | 129.17 | 129.17 | 129.17
安装方式：吸顶安装
1076 | 030904001012 | 感烟探测器（非标） | 个 | 33 | 129.17 | 4262.61 | 4262.61
安装方式：吸顶安装
1077 | 030904001013 | 氟气体探测器 | 个 | 3 | 215.2 | 645.6 | 645.60
型号：Tra*20E-F
安装方式：距地0.3m安装于制冷设备支架上
1078 | 030904001014 | 氢气体探测器 | 个 | 1 | 195 | 195 | 195.00
型号：Tra*20E-H2
安装方式：吸顶安装
1079 | 030904007003 | 火警扬声器 | 个 | 8 | 78.18 | 625.44 | 625.44
安装方式：吸顶安装
1080 | 030905001001 | 自动报警系统调试 64点以下 | 系统 | 1 | 2266.06 | 2266.06 | 2266.06
1081 | 桂030905005001 | 火灾事故广播、消防通信系统调试 广播喇叭及音箱、电话插孔 | 只 | 15 | 30.23 | 453.45 | 453.45
1082 | 桂030905005002 | 火灾事故广播、消防通信系统调试 通信分机 | 部 | 3 | 47.98 | 143.94 | 143.94
1083 | 030411004041 | 配线 ZN-RVVS-2x2.5mm2 | m | 1628.90 | 4.07 | 6629.62 | 6629.62
配线形式：管内敷设
1084 | 030408002027 | 控制电缆ZN-KYJV-7X2.5mm2 | m | 31.60 | 16.87 | 533.09 | 533.09
配线形式：管内敷设
1085 | 030408001081 | 电力电缆 ZN-YJV-3*4mm2 | m | 55.70 | 16.55 | 921.84 | 921.84
配线形式：管内敷设
1086 | 030408001082 | 电力电缆ZN-YJV-2*4mm2 | m | 48.20 | 13.05 | 629.01 | 629.01
配线形式：管内敷设
1087 | 030411001046 | 镀锌钢管 SC20*1.6 | m | 1408.27 | 13.04 | 18363.84 | 18363.84
配置形式：沿墙、地面、楼板内暗敷
表-08 | 表-08 | 表-08 | 表-08 | 表-08 | 表-08 | 表-08 | 表-08 | 表-08
分部分项工程和单价措施项目清单与计价表 | 分部分项工程和单价措施项目清单与计价表 | 分部分项工程和单价措施项目清单与计价表 | 分部分项工程和单价措施项目清单与计价表 | 分部分项工程和单价措施项目清单与计价表 | 分部分项工程和单价措施项目清单与计价表 | 分部分项工程和单价措施项目清单与计价表 | 分部分项工程和单价措施项目清单与计价表 | 分部分项工程和单价措施项目清单与计价表 | 分部分项工程和单价措施项目清单与计价表
工程名称:钦州港冷链保税交易中心安装工程 | 工程名称:钦州港冷链保税交易中心安装工程 | 工程名称:钦州港冷链保税交易中心安装工程 | 工程名称:钦州港冷链保税交易中心安装工程 | 工程名称:钦州港冷链保税交易中心安装工程 | 工程名称:钦州港冷链保税交易中心安装工程 | 工程名称:钦州港冷链保税交易中心安装工程 | 第94页 共124页 | 第94页 共124页 | 第94页 共124页
序号 | 项目编码 | 项目名称及 项目特征描述 | 计量单位 | 工程量 | 金额(元) | 金额(元) | 金额(元) | 金额(元)
序号 | 项目编码 | 项目名称及 项目特征描述 | 计量单位 | 工程量 | 综合单价 | 合 价 | 合 价 | 其中：
序号 | 项目编码 | 项目名称及 项目特征描述 | 计量单位 | 工程量 | 综合单价 | 合 价 | 合 价 | 暂估价
1088 | 030411001047 | 镀锌钢管 SC25*1.6 | m | 24.00 | 14.84 | 356.16 | 356.16
配置形式：沿墙、地面、楼板内暗敷
1089 | 030411001048 | 镀锌钢管 SC32*1.6mm | m | 32.01 | 16.93 | 541.93 | 541.93
配置形式：沿墙、地面、楼板内暗敷
1090 | 030413002018 | SC20管道凿槽及恢复 | m | 329.90 | 9.22 | 3041.68 | 3041.68
1091 | 030413002019 | 凿(压)槽及恢复 公称管径φ32mm以内 | m | 16.00 | 12.05 | 192.8 | 192.80
1092 | 031001006036 | 采样管网主管U-PVC 25*1.5mm | m | 145.10 | 17.41 | 2526.19 | 2526.19
连接方式：粘接
含管件安装
1093 | 031003005003 | 气流开闭专用阀 | 个 | 2 | 30.07 | 60.14 | 60.14
名称：气流开闭专用阀 DN25
安装方式：空气探测器采集主立管网上
1094 | 031008011003 | 空气过滤器 | 个 | 2 | 136.12 | 272.24 | 272.24
名称：外置过滤器
安装方式：空气探测器采集主立管网上
1095 | 031004014003 | 空气探测维护专用三通 DN25 | 个 | 2 | 16.57 | 33.14 | 33.14
|  | B5 建筑智能化系统设备安装工程 |  |  |  | 2072.69 | 2072.69
1099 | 030411004045 | 屏蔽软线RVVP-3x1.5mm2 | m | 14.97 | 5.15 | 77.1 | 77.10
配线形式：管内敷设
1100 | 030505005002 | HDMI高清视频线 | m | 40.90 | 8.15 | 333.34 | 333.34
配线形式：管内敷设
1101 | 030411001049 | 镀锌钢管 SC15*1.5mm | m | 14.00 | 18.28 | 255.92 | 255.92
配置形式：暗设于不能进入的吊顶内
1104 | 030411001052 | 镀锌钢管 SC40*1.6 | m | 38.40 | 23 | 883.2 | 883.20
配置形式：沿墙、地面、楼板内暗敷
1105 | 030413002020 | 凿(压)槽及恢复 φ40 | m | 17.00 | 14.99 | 254.83 | 254.83
1106 | 030413002021 | SC20管道凿槽及恢复 | m | 29.10 | 9.22 | 268.3 | 268.30
|  | 小 计 |  |  |  | 63154.69 | 63154.69
|  | ∑人工费 |  |  |  | 21780.49 | 21780.49
|  | ∑材料费 |  |  |  | 31452.39 | 31452.39
|  | ∑机械费 |  |  |  | 523.67 | 523.67
|  | ∑管理费 |  |  |  | 6412.4 | 6412.40
|  | ∑利 润 |  |  |  | 2985.75 | 2985.75
表-08 | 表-08 | 表-08 | 表-08 | 表-08 | 表-08 | 表-08 | 表-08 | 表-08
分部分项工程和单价措施项目清单与计价表 | 分部分项工程和单价措施项目清单与计价表 | 分部分项工程和单价措施项目清单与计价表 | 分部分项工程和单价措施项目清单与计价表 | 分部分项工程和单价措施项目清单与计价表 | 分部分项工程和单价措施项目清单与计价表 | 分部分项工程和单价措施项目清单与计价表 | 分部分项工程和单价措施项目清单与计价表 | 分部分项工程和单价措施项目清单与计价表 | 分部分项工程和单价措施项目清单与计价表
工程名称:钦州港冷链保税交易中心安装工程 | 工程名称:钦州港冷链保税交易中心安装工程 | 工程名称:钦州港冷链保税交易中心安装工程 | 工程名称:钦州港冷链保税交易中心安装工程 | 工程名称:钦州港冷链保税交易中心安装工程 | 工程名称:钦州港冷链保税交易中心安装工程 | 工程名称:钦州港冷链保税交易中心安装工程 | 第95页 共124页 | 第95页 共124页 | 第95页 共124页
序号 | 项目编码 | 项目名称及 项目特征描述 | 计量单位 | 工程量 | 金额(元) | 金额(元) | 金额(元) | 金额(元)
序号 | 项目编码 | 项目名称及 项目特征描述 | 计量单位 | 工程量 | 综合单价 | 合 价 | 合 价 | 其中：
序号 | 项目编码 | 项目名称及 项目特征描述 | 计量单位 | 工程量 | 综合单价 | 合 价 | 合 价 | 暂估价
|  | 合 计 |  |  |  | 63154.69 | 63154.69
|  | ∑人工费 |  |  |  | 21780.49 | 21780.49
|  | ∑材料费 |  |  |  | 31452.39 | 31452.39
|  | ∑机械费 |  |  |  | 523.67 | 523.67
|  | ∑管理费 |  |  |  | 6412.4 | 6412.40
|  | ∑利 润 |  |  |  | 2985.75 | 2985.75
|  | 3#冷藏库-通风防排烟 |  |  |  | 83396.12 | 83396.12
|  | 分部分项工程 |  |  |  | 83396.12 | 83396.12
|  | B7 通风空调工程 |  |  |  | 83396.12 | 83396.12
1107 | 030404033005 | 排气扇 | 台 | 2 | 340.96 | 681.92 | 681.92
1.ST-8-2，风量480m3/h，电机功率28W
2.安装方式：吸顶安装
1108 | 030404033006 | 排气扇 | 台 | 2 | 410.96 | 821.92 | 821.92
1.ST-8-3，风量780m3/h，电机功率37W
2.安装方式：吸顶安装
1109 | 030108003010 | 轴流通风机 | 台 | 1 | 3606.6 | 3606.6 | 3606.60
1.名称：DWTI-5屋顶风机
2.风量6400m3/h，风压131Pa，转速960rpm，电机功率0.37kW
3.电制 3P/380V/50Hz
4.安装方式：吊式安装
1110 | 030108003011 | 轴流通风机 | 台 | 1 | 2356.6 | 2356.6 | 2356.60
1.名称：BT35-11-3.15防爆式轴流风机
2.风量3753m3/h，风压217Pa，转速2900rpm，电机功率0.55kW
3.电制 3P/380V/50Hz
4.安装方式：吊式安装
1111 | 030108003012 | 轴流通风机 | 台 | 2 | 1448.27 | 2896.54 | 2896.54
1.名称：T35-11-5轴流风机
2.风量5763m3/h，风压,125Pa，转速1450rpm，电机功率0.37kW
3.电制 3P/380V/50Hz
4.安装方式：侧墙安装
1112 | 030703008018 | 不锈钢风口、散流器、百叶窗 | 个 | 1 | 280.4 | 280.4 | 280.40
表-08 | 表-08 | 表-08 | 表-08 | 表-08 | 表-08 | 表-08 | 表-08 | 表-08
分部分项工程和单价措施项目清单与计价表 | 分部分项工程和单价措施项目清单与计价表 | 分部分项工程和单价措施项目清单与计价表 | 分部分项工程和单价措施项目清单与计价表 | 分部分项工程和单价措施项目清单与计价表 | 分部分项工程和单价措施项目清单与计价表 | 分部分项工程和单价措施项目清单与计价表 | 分部分项工程和单价措施项目清单与计价表 | 分部分项工程和单价措施项目清单与计价表 | 分部分项工程和单价措施项目清单与计价表
工程名称:钦州港冷链保税交易中心安装工程 | 工程名称:钦州港冷链保税交易中心安装工程 | 工程名称:钦州港冷链保税交易中心安装工程 | 工程名称:钦州港冷链保税交易中心安装工程 | 工程名称:钦州港冷链保税交易中心安装工程 | 工程名称:钦州港冷链保税交易中心安装工程 | 工程名称:钦州港冷链保税交易中心安装工程 | 第96页 共124页 | 第96页 共124页 | 第96页 共124页
序号 | 项目编码 | 项目名称及 项目特征描述 | 计量单位 | 工程量 | 金额(元) | 金额(元) | 金额(元) | 金额(元)
序号 | 项目编码 | 项目名称及 项目特征描述 | 计量单位 | 工程量 | 综合单价 | 合 价 | 合 价 | 其中：
序号 | 项目编码 | 项目名称及 项目特征描述 | 计量单位 | 工程量 | 综合单价 | 合 价 | 合 价 | 暂估价
1.名称:防雨百叶风口
2.规格:φ1200
1113 | 030703008019 | 不锈钢风口、散流器、百叶窗 | 个 | 1 | 133.13 | 133.13 | 133.13
1.名称:防雨百叶风口
2.规格:520*520
1116 | 030702001005 | 碳钢通风管道 | ㎡ | 169.78 | 106.25 | 18039.13 | 18039.13
1.材质:1mm厚镀锌钢板
2.形状:矩形
3.规格:1250*400
4.接口形式:法兰
5.符合设计图纸及验收规范
1117 | 030702001006 | 碳钢通风管道 | ㎡ | 103.32 | 122.17 | 12622.6 | 12622.60
1.材质:1.2mm厚镀锌钢板
2.形状:矩形
3.规格:1600*500
4.接口形式:法兰
5.符合设计图纸及验收规范
1118 | 030703008020 | 不锈钢风口、散流器、百叶窗 | 个 | 5 | 168.29 | 841.45 | 841.45
1.名称:单层百叶风口（铝合金）
2.规格:800*600
1119 | 030703001017 | 碳钢阀门 | 个 | 2 | 561.76 | 1123.52 | 1123.52
1.名称:280℃排烟防火阀
2.规格:1250*400
3.含检查接线
1120 | 030703001018 | 碳钢阀门 | 个 | 1 | 767.71 | 767.71 | 767.71
1.名称:280℃排烟防火阀
2.规格:1600*500
3.含检查接线
1121 | 030703001019 | 碳钢阀门 | 个 | 1 | 429.22 | 429.22 | 429.22
1.名称:排烟阀
2.规格:1250*400
1122 | 030703001020 | 碳钢阀门 | 个 | 1 | 605.17 | 605.17 | 605.17
1.名称:排烟阀
表-08 | 表-08 | 表-08 | 表-08 | 表-08 | 表-08 | 表-08 | 表-08 | 表-08
分部分项工程和单价措施项目清单与计价表 | 分部分项工程和单价措施项目清单与计价表 | 分部分项工程和单价措施项目清单与计价表 | 分部分项工程和单价措施项目清单与计价表 | 分部分项工程和单价措施项目清单与计价表 | 分部分项工程和单价措施项目清单与计价表 | 分部分项工程和单价措施项目清单与计价表 | 分部分项工程和单价措施项目清单与计价表 | 分部分项工程和单价措施项目清单与计价表 | 分部分项工程和单价措施项目清单与计价表
工程名称:钦州港冷链保税交易中心安装工程 | 工程名称:钦州港冷链保税交易中心安装工程 | 工程名称:钦州港冷链保税交易中心安装工程 | 工程名称:钦州港冷链保税交易中心安装工程 | 工程名称:钦州港冷链保税交易中心安装工程 | 工程名称:钦州港冷链保税交易中心安装工程 | 工程名称:钦州港冷链保税交易中心安装工程 | 第97页 共124页 | 第97页 共124页 | 第97页 共124页
序号 | 项目编码 | 项目名称及 项目特征描述 | 计量单位 | 工程量 | 金额(元) | 金额(元) | 金额(元) | 金额(元)
序号 | 项目编码 | 项目名称及 项目特征描述 | 计量单位 | 工程量 | 综合单价 | 合 价 | 合 价 | 其中：
序号 | 项目编码 | 项目名称及 项目特征描述 | 计量单位 | 工程量 | 综合单价 | 合 价 | 合 价 | 暂估价
2.规格:1600*500
1123 | 030703001021 | 碳钢阀门 | 个 | 1 | 717.71 | 717.71 | 717.71
1.名称:280℃排烟防火阀
2.规格:1600*400
3.含检查接线
1124 | 030108006002 | 其他风机 | 台 | 1 | 8207.99 | 8207.99 | 8207.99
1.名称:GYF-I-12排烟风机
2.风量64525m3/h,风压476Pa,电机功率15kW,重量575kg
3.电制 3P/380V/50Hz
1125 | 030703013004 | 不锈钢风帽φ300 | kg | 4.00 | 100.27 | 401.08 | 401.08
内衬防回风百叶
1127 | 031208003007 | 50mm厚无甲醛环保玻璃棉板 |  | 13.66 | 1946.34 | 26587 | 26587.00
1.保温:无甲醛环保玻璃棉板,密度为48kg/m3,,厚度为50mm,燃烧等级为不燃A级,保温后应用0.5mm的铝合金薄板做保护外壳
1128 | 030704001003 | 通风空调系统调试 通风、防排烟系统 | Kw | 17.68 | 60.34 | 1066.81 | 1066.81
1129 | 030704002005 | 风管漏风试验 | ㎡ | 273.67 | 3.11 | 851.11 | 851.11
1130 | 030704002006 | 风管漏光试验 | ㎡ | 273.67 | 1.31 | 358.51 | 358.51
|  | 小 计 |  |  |  | 83396.12 | 83396.12
|  | ∑人工费 |  |  |  | 16923.65 | 16923.65
|  | ∑材料费 |  |  |  | 59656.45 | 59656.45
|  | ∑机械费 |  |  |  | 449.15 | 449.15
|  | ∑管理费 |  |  |  | 4380.55 | 4380.55
|  | ∑利 润 |  |  |  | 1986.31 | 1986.31
|  | 合 计 |  |  |  | 83396.12 | 83396.12
|  | ∑人工费 |  |  |  | 16923.65 | 16923.65
|  | ∑材料费 |  |  |  | 59656.45 | 59656.45
|  | ∑机械费 |  |  |  | 449.15 | 449.15
|  | ∑管理费 |  |  |  | 4380.55 | 4380.55
|  | ∑利 润 |  |  |  | 1986.31 | 1986.31
|  | 3#冷藏库-机电工程合同外 |  |  |  | 402018.25 | 402018.25
|  | 分部分项工程 |  |  |  | 402018.25 | 402018.25
|  | B4 电气设备安装工程 |  |  |  | 293563.95 | 293563.95
表-08 | 表-08 | 表-08 | 表-08 | 表-08 | 表-08 | 表-08 | 表-08 | 表-08
分部分项工程和单价措施项目清单与计价表 | 分部分项工程和单价措施项目清单与计价表 | 分部分项工程和单价措施项目清单与计价表 | 分部分项工程和单价措施项目清单与计价表 | 分部分项工程和单价措施项目清单与计价表 | 分部分项工程和单价措施项目清单与计价表 | 分部分项工程和单价措施项目清单与计价表 | 分部分项工程和单价措施项目清单与计价表 | 分部分项工程和单价措施项目清单与计价表 | 分部分项工程和单价措施项目清单与计价表
工程名称:钦州港冷链保税交易中心安装工程 | 工程名称:钦州港冷链保税交易中心安装工程 | 工程名称:钦州港冷链保税交易中心安装工程 | 工程名称:钦州港冷链保税交易中心安装工程 | 工程名称:钦州港冷链保税交易中心安装工程 | 工程名称:钦州港冷链保税交易中心安装工程 | 工程名称:钦州港冷链保税交易中心安装工程 | 第98页 共124页 | 第98页 共124页 | 第98页 共124页
序号 | 项目编码 | 项目名称及 项目特征描述 | 计量单位 | 工程量 | 金额(元) | 金额(元) | 金额(元) | 金额(元)
序号 | 项目编码 | 项目名称及 项目特征描述 | 计量单位 | 工程量 | 综合单价 | 合 价 | 合 价 | 其中：
序号 | 项目编码 | 项目名称及 项目特征描述 | 计量单位 | 工程量 | 综合单价 | 合 价 | 合 价 | 暂估价
1131 | 030411003001 | 桥架 | m | 10.26 | 261.21 | 2680.01 | 2680.01
名称:300*100*1.2mm防火不锈钢桥架
含盖板、隔板
1132 | 030408001001 | 阻燃交联聚乙烯铜芯电缆ZR-YJV-3*185+1*95mm2 | m | 411.04 | 509.04 | 209235.8 | 209235.80
配线形式：桥架敷设
1133 | 030408001002 | 阻燃交联聚乙烯铜芯电缆ZR-YJV-3*150+2*70mm2 | m | 95.10 | 459.48 | 43696.55 | 43696.55
配线形式：桥架敷设
1134 | 030408001003 | 阻燃交联聚乙烯铜芯电缆ZR-YJV-3*95+1*50mm2 | m | 120.08 | 261.91 | 31450.15 | 31450.15
配线形式：桥架敷设
1135 | 030408006001 | 户内热缩式电缆终端头ZR-YJV-3*185+1*95mm2 | 个 | 8 | 523.34 | 4186.72 | 4186.72
1136 | 030408006002 | 户内热缩式电缆终端头ZR-YJV-3*150+2*70mm2 | 个 | 2 | 443.32 | 886.64 | 886.64
1137 | 030408006003 | 户内热缩式电缆终端头ZR-YJV-3*95+1*50mm2 | 个 | 4 | 357.02 | 1428.08 | 1428.08
|  | B7 通风空调工程 |  |  |  | 108454.3 | 108454.30
1150 | 031002003001 | 刚性防水套管制作与安装 DN200 | 个 | 115 | 583.82 | 67139.3 | 67139.30
材质：焊接钢管
1151 | 031209003001 | 铝合金薄板保护外壳 | ㎡ | 273.10 | 77.73 | 21228.06 | 21228.06
1152 | 030703013001 | 不锈钢风帽 | 个 | 115 | 81.18 | 9335.7 | 9335.70
1153 | FA080300300001 | 挡烟垂壁 | ㎡ | 34.50 | 311.63 | 10751.24 | 10751.24
材质：无机纤维布
|  | 小 计 |  |  |  | 402018.25 | 402018.25
|  | ∑人工费 |  |  |  | 40450.31 | 40450.31
|  | ∑材料费 |  |  |  | 334511.64 | 334511.64
|  | ∑机械费 |  |  |  | 6543.02 | 6543.02
|  | ∑管理费 |  |  |  | 14008.48 | 14008.48
|  | ∑利 润 |  |  |  | 6504.81 | 6504.81
|  | 合 计 |  |  |  | 402018.25 | 402018.25
|  | ∑人工费 |  |  |  | 40450.31 | 40450.31
|  | ∑材料费 |  |  |  | 334511.64 | 334511.64
|  | ∑机械费 |  |  |  | 6543.02 | 6543.02
|  | ∑管理费 |  |  |  | 14008.48 | 14008.48
表-08 | 表-08 | 表-08 | 表-08 | 表-08 | 表-08 | 表-08 | 表-08 | 表-08
分部分项工程和单价措施项目清单与计价表 | 分部分项工程和单价措施项目清单与计价表 | 分部分项工程和单价措施项目清单与计价表 | 分部分项工程和单价措施项目清单与计价表 | 分部分项工程和单价措施项目清单与计价表 | 分部分项工程和单价措施项目清单与计价表 | 分部分项工程和单价措施项目清单与计价表 | 分部分项工程和单价措施项目清单与计价表 | 分部分项工程和单价措施项目清单与计价表 | 分部分项工程和单价措施项目清单与计价表
工程名称:钦州港冷链保税交易中心安装工程 | 工程名称:钦州港冷链保税交易中心安装工程 | 工程名称:钦州港冷链保税交易中心安装工程 | 工程名称:钦州港冷链保税交易中心安装工程 | 工程名称:钦州港冷链保税交易中心安装工程 | 工程名称:钦州港冷链保税交易中心安装工程 | 工程名称:钦州港冷链保税交易中心安装工程 | 第99页 共124页 | 第99页 共124页 | 第99页 共124页
序号 | 项目编码 | 项目名称及 项目特征描述 | 计量单位 | 工程量 | 金额(元) | 金额(元) | 金额(元) | 金额(元)
序号 | 项目编码 | 项目名称及 项目特征描述 | 计量单位 | 工程量 | 综合单价 | 合 价 | 合 价 | 其中：
序号 | 项目编码 | 项目名称及 项目特征描述 | 计量单位 | 工程量 | 综合单价 | 合 价 | 合 价 | 暂估价
|  | ∑利 润 |  |  |  | 6504.81 | 6504.81
|  | 配电室-电气安装 |  |  |  | 54682.33 | 54682.33
|  | 分部分项工程 |  |  |  | 54682.33 | 54682.33 | 8169
|  | B4 电气设备安装工程 |  |  |  | 31719.81 | 31719.81 | 8169
1154 | 030404017042 | ALJ照明配电箱 | 台 | 1 | 1967.12 | 1967.12 | 1967.12
1.箱内元件详见系统图
2.符合设计图纸及验收规范
3.安装高度：距地1.5米明装
4.箱体材质:不锈钢箱
1155 | 030404017043 | ALEJ应急配电箱 | 台 | 1 | 8420.12 | 8420.12 | 8420.12 | 8169
1.箱内元件详见系统图
2.符合设计图纸及验收规范
3.安装高度：距地1.5米明装
4.箱体材质:不锈钢箱
1156 | 030404017044 | YJ应急照明集中电源配电箱 | 台 | 1 | 613.71 | 613.71 | 613.71
1.箱内元件详见系统图
2.符合设计图纸及验收规范
3.安装高度：距地1.5米明装
4.箱体材质:不锈钢箱
1157 | 030412001011 | 普通吸顶灯 | 套 | 4 | 88.45 | 353.8 | 353.80
规格型号：BXDD-NAE60-10W
安装方式：吸顶安装,配电子镇流器
1158 | 030412004025 | 应急LED灯 | 套 | 16 | 159.72 | 2555.52 | 2555.52
规格型号：BTG01-30W，配不燃玻璃罩,加装蓄电池,应急时间≥180min
安装方式：吸顶安装
1159 | 030412004026 | 双头应急灯 | 套 | 4 | 94.22 | 376.88 | 376.88
规格型号：LED型,2X5W DC24V,A型灯具
应急时间≥30min，集中电源非持续型,潮湿场合防护等级IP33
安装方式：距地 2.5m 壁装
1160 | 030412004027 | 安全出口标志灯 | 套 | 4 | 81.09 | 324.36 | 324.36
规格型号：LED型,2W DC24V,A型灯具
表-08 | 表-08 | 表-08 | 表-08 | 表-08 | 表-08 | 表-08 | 表-08 | 表-08
分部分项工程和单价措施项目清单与计价表 | 分部分项工程和单价措施项目清单与计价表 | 分部分项工程和单价措施项目清单与计价表 | 分部分项工程和单价措施项目清单与计价表 | 分部分项工程和单价措施项目清单与计价表 | 分部分项工程和单价措施项目清单与计价表 | 分部分项工程和单价措施项目清单与计价表 | 分部分项工程和单价措施项目清单与计价表 | 分部分项工程和单价措施项目清单与计价表 | 分部分项工程和单价措施项目清单与计价表
工程名称:钦州港冷链保税交易中心安装工程 | 工程名称:钦州港冷链保税交易中心安装工程 | 工程名称:钦州港冷链保税交易中心安装工程 | 工程名称:钦州港冷链保税交易中心安装工程 | 工程名称:钦州港冷链保税交易中心安装工程 | 工程名称:钦州港冷链保税交易中心安装工程 | 工程名称:钦州港冷链保税交易中心安装工程 | 第100页 共124页 | 第100页 共124页 | 第100页 共124页
序号 | 项目编码 | 项目名称及 项目特征描述 | 计量单位 | 工程量 | 金额(元) | 金额(元) | 金额(元) | 金额(元)
序号 | 项目编码 | 项目名称及 项目特征描述 | 计量单位 | 工程量 | 综合单价 | 合 价 | 合 价 | 其中：
序号 | 项目编码 | 项目名称及 项目特征描述 | 计量单位 | 工程量 | 综合单价 | 合 价 | 合 价 | 暂估价
应急时间≥30min，集中电源非持续型,潮湿场合防护等级IP33
安装方式：门上沿 0.2m 壁装
1161 | 030404034028 | 防水型单极单控开关 | 套 | 4 | 23.49 | 93.96 | 93.96
规格型号：10A,～250V
安装方式：暗装，h=1.3m
1162 | 030404034029 | 暗装单极单控开关 | 套 | 4 | 19.87 | 79.48 | 79.48
规格型号：10A,～250V
安装方式：暗装，h=1.3m
1163 | 030404034030 | 暗装单极双控开关 | 套 | 5 | 22.76 | 113.8 | 113.80
规格型号：10A,～250V
安装方式：暗装，h=1.3m
1164 | 030904003012 | 呼救按钮 | 个 | 1 | 38.07 | 38.07 | 38.07
冷库内距地1.3m明装
防护等级不低于IP65,耐低温
1165 | 030404035011 | 二三极两用插座 | 套 | 19 | 27.24 | 517.56 | 517.56
规格型号：250V 10A，安全型
安装方式：暗装，h=0.3m
1166 | 030411001053 | 镀锌钢管 SC20*1.6 | m | 584.01 | 13.04 | 7615.49 | 7615.49
配置形式：沿墙、地面、楼板内暗敷
1167 | 030408003039 | 镀锌钢管 SC25*1.6 | m | 64.29 | 14.84 | 954.06 | 954.06
配置形式：沿墙、地面、楼板内暗敷
1168 | 030408003040 | 镀锌钢管 SC40*1.6 | m | 6.59 | 20.22 | 133.25 | 133.25
敷设方式:钢管埋地敷设
1169 | 030411004046 | 照明线 BV-380/220V-2.5mm2 | m | 237.60 | 2.41 | 572.62 | 572.62
配线形式：管内穿线
1170 | 030411004047 | 应急照明线 NH-BV-380/220V-2.5mm2 | m | 633.15 | 2.45 | 1551.22 | 1551.22
配线形式：管内穿线
1171 | 030408002028 | 铜芯控制电缆 KYJV-3x1.5 | m | 52.70 | 6.58 | 346.77 | 346.77
配线形式：管内穿线
1172 | 030411004048 | 动力线路 BV-380/220V-4mm2 | m | 405.60 | 3.37 | 1366.87 | 1366.87
配线形式：管内穿线
1173 | 030408001083 | 电力电缆 YJV-4*2.5mm2 | m | 70.83 | 12.32 | 872.63 | 872.63
配线形式：管内穿线
表-08 | 表-08 | 表-08 | 表-08 | 表-08 | 表-08 | 表-08 | 表-08 | 表-08
分部分项工程和单价措施项目清单与计价表 | 分部分项工程和单价措施项目清单与计价表 | 分部分项工程和单价措施项目清单与计价表 | 分部分项工程和单价措施项目清单与计价表 | 分部分项工程和单价措施项目清单与计价表 | 分部分项工程和单价措施项目清单与计价表 | 分部分项工程和单价措施项目清单与计价表 | 分部分项工程和单价措施项目清单与计价表 | 分部分项工程和单价措施项目清单与计价表 | 分部分项工程和单价措施项目清单与计价表
工程名称:钦州港冷链保税交易中心安装工程 | 工程名称:钦州港冷链保税交易中心安装工程 | 工程名称:钦州港冷链保税交易中心安装工程 | 工程名称:钦州港冷链保税交易中心安装工程 | 工程名称:钦州港冷链保税交易中心安装工程 | 工程名称:钦州港冷链保税交易中心安装工程 | 工程名称:钦州港冷链保税交易中心安装工程 | 第101页 共124页 | 第101页 共124页 | 第101页 共124页
序号 | 项目编码 | 项目名称及 项目特征描述 | 计量单位 | 工程量 | 金额(元) | 金额(元) | 金额(元) | 金额(元)
序号 | 项目编码 | 项目名称及 项目特征描述 | 计量单位 | 工程量 | 综合单价 | 合 价 | 合 价 | 其中：
序号 | 项目编码 | 项目名称及 项目特征描述 | 计量单位 | 工程量 | 综合单价 | 合 价 | 合 价 | 暂估价
1174 | 030408001084 | 阻燃交联聚乙烯铜芯电缆ZR-YJV-5X10mm2 | m | 11.69 | 38.22 | 446.79 | 446.79
配线形式：管内穿线
1175 | 030408001085 | 耐火交联聚乙烯铜芯电缆 NH-YJV-5X10mm2 | m | 21.50 | 41.63 | 895.05 | 895.05
配线形式：管内穿线
1176 | 030413002022 | SC20以内管道凿槽及恢复 | m | 139.80 | 9.22 | 1288.96 | 1288.96
1177 | 030413002023 | SC25管道凿槽及恢复 | m | 18.40 | 12.05 | 221.72 | 221.72
|  | 火灾自动报警系统 |  |  |  | 19635.2 | 19635.20
1178 | 030411005005 | XFXJ消防隔离接线箱（非标） | 个 | 1 | 850.89 | 850.89 | 850.89
规格型号：400mmx600mmx200mm
安装方式：壁装，底边距地0.5M
箱体内含一个浪涌保护器SPD
箱体：不锈钢箱体
1179 | 030904006007 | 消防报警电话 | 个 | 3 | 157.68 | 473.04 | 473.04
安装方式：距地1.5米安装
1180 | 030904006008 | 手动火灾报警按钮(带消防电话插孔) | 个 | 1 | 143.79 | 143.79 | 143.79
安装方式：距地1.5米安装
1181 | 030904003013 | 消火栓报警按钮 | 个 | 4 | 102.87 | 411.48 | 411.48
安装方式:消火栓箱内左上角安装
1182 | 030904005005 | 火灾声光警报器（非标） | 个 | 1 | 195.02 | 195.02 | 195.02
安装方式：壁装，底边距地2.3M
1183 | 030904008014 | 短路隔离器 | 个 | 4 | 265.98 | 1063.92 | 1063.92
安装方式：吸顶安装
1184 | 030904008015 | 停电模块箱 | 个 | 4 | 414.46 | 1657.84 | 1657.84
安装方式：距地1.5米安装
1185 | 030904001015 | 感温探测器（非标） | 个 | 16 | 129.17 | 2066.72 | 2066.72
安装方式：吸顶安装
1186 | 030904001016 | 感烟探测器（非标） | 个 | 4 | 129.17 | 516.68 | 516.68
安装方式：吸顶安装
1187 | 030905001002 | 自动报警系统调试 64点以下 | 系统 | 1 | 2266.06 | 2266.06 | 2266.06
1188 | 桂030905005003 | 火灾事故广播、消防通信系统调试 广播喇叭及音箱、电话插孔 | 只 | 1 | 30.23 | 30.23 | 30.23
1189 | 桂030905005004 | 火灾事故广播、消防通信系统调试 通信分机 | 部 | 3 | 47.98 | 143.94 | 143.94
表-08 | 表-08 | 表-08 | 表-08 | 表-08 | 表-08 | 表-08 | 表-08 | 表-08
分部分项工程和单价措施项目清单与计价表 | 分部分项工程和单价措施项目清单与计价表 | 分部分项工程和单价措施项目清单与计价表 | 分部分项工程和单价措施项目清单与计价表 | 分部分项工程和单价措施项目清单与计价表 | 分部分项工程和单价措施项目清单与计价表 | 分部分项工程和单价措施项目清单与计价表 | 分部分项工程和单价措施项目清单与计价表 | 分部分项工程和单价措施项目清单与计价表 | 分部分项工程和单价措施项目清单与计价表
工程名称:钦州港冷链保税交易中心安装工程 | 工程名称:钦州港冷链保税交易中心安装工程 | 工程名称:钦州港冷链保税交易中心安装工程 | 工程名称:钦州港冷链保税交易中心安装工程 | 工程名称:钦州港冷链保税交易中心安装工程 | 工程名称:钦州港冷链保税交易中心安装工程 | 工程名称:钦州港冷链保税交易中心安装工程 | 第102页 共124页 | 第102页 共124页 | 第102页 共124页
序号 | 项目编码 | 项目名称及 项目特征描述 | 计量单位 | 工程量 | 金额(元) | 金额(元) | 金额(元) | 金额(元)
序号 | 项目编码 | 项目名称及 项目特征描述 | 计量单位 | 工程量 | 综合单价 | 合 价 | 合 价 | 其中：
序号 | 项目编码 | 项目名称及 项目特征描述 | 计量单位 | 工程量 | 综合单价 | 合 价 | 合 价 | 暂估价
1190 | 030411004049 | 铜芯塑料绝缘导线ZN-RVVS-2x2.5mm2 | m | 250.48 | 4.07 | 1019.45 | 1019.45
配线形式：管内敷设
1191 | 030411004050 | 电源线 ZN-YJV-2*4mm2 | m | 163.81 | 13.05 | 2137.72 | 2137.72
配线形式：管内敷设
1192 | 030411004051 | 消防监控电源线 ZN-YJV-3*4mm2 | m | 12.39 | 16.55 | 205.05 | 205.05
配线形式：管内敷设
1193 | 030411001054 | 镀锌钢管 SC32*1.6 | m | 9.30 | 16.93 | 157.45 | 157.45
规格:镀锌钢管 SC32*1.6
配置形式：沿墙、地面、楼板内暗敷
1194 | 030411001055 | 镀锌钢管 SC25*1.6 | m | 149.08 | 14.84 | 2212.35 | 2212.35
配置形式：沿墙、地面、楼板内暗敷
1195 | 030411001056 | 镀锌钢管 SC20*1.6 | m | 220.18 | 13.04 | 2871.15 | 2871.15
配置形式：沿墙、地面、楼板内暗敷
1196 | 030413002024 | SC20管道凿槽及恢复 | m | 76.15 | 9.22 | 702.1 | 702.10
1197 | 030413002025 | SC25管道凿槽及恢复 | m | 42.35 | 12.05 | 510.32 | 510.32
|  | 防雷接地系统 |  |  |  | 3327.32 | 3327.32
1198 | 030409002010 | 户内钢接地母线敷设 | m | 123.54 | 19 | 2347.26 | 2347.26
-40*4热镀锌扁钢
1199 | 030409008015 | 总等电位联接端子箱MEB | 台 | 1 | 159.47 | 159.47 | 159.47
距地面0.3米暗装
具体做法：详国标15D501
1200 | 030414011007 | 接地装置调试 接地网 | 系统 | 1 | 820.59 | 820.59 | 820.59
|  | 小 计 |  |  |  | 54682.33 | 54682.33 | 8169
|  | ∑人工费 |  |  |  | 15314.52 | 15314.52
|  | ∑材料费 |  |  |  | 31963.88 | 31963.88
|  | ∑机械费 |  |  |  | 668.13 | 668.13
|  | ∑管理费 |  |  |  | 4593.09 | 4593.09
|  | ∑利 润 |  |  |  | 2142.71 | 2142.71
|  | 合 计 |  |  |  | 54682.33 | 54682.33
|  | ∑人工费 |  |  |  | 15314.52 | 15314.52
|  | ∑材料费 |  |  |  | 31963.88 | 31963.88
|  | ∑机械费 |  |  |  | 668.13 | 668.13
|  | ∑管理费 |  |  |  | 4593.09 | 4593.09
表-08 | 表-08 | 表-08 | 表-08 | 表-08 | 表-08 | 表-08 | 表-08 | 表-08
分部分项工程和单价措施项目清单与计价表 | 分部分项工程和单价措施项目清单与计价表 | 分部分项工程和单价措施项目清单与计价表 | 分部分项工程和单价措施项目清单与计价表 | 分部分项工程和单价措施项目清单与计价表 | 分部分项工程和单价措施项目清单与计价表 | 分部分项工程和单价措施项目清单与计价表 | 分部分项工程和单价措施项目清单与计价表 | 分部分项工程和单价措施项目清单与计价表 | 分部分项工程和单价措施项目清单与计价表
工程名称:钦州港冷链保税交易中心安装工程 | 工程名称:钦州港冷链保税交易中心安装工程 | 工程名称:钦州港冷链保税交易中心安装工程 | 工程名称:钦州港冷链保税交易中心安装工程 | 工程名称:钦州港冷链保税交易中心安装工程 | 工程名称:钦州港冷链保税交易中心安装工程 | 工程名称:钦州港冷链保税交易中心安装工程 | 第103页 共124页 | 第103页 共124页 | 第103页 共124页
序号 | 项目编码 | 项目名称及 项目特征描述 | 计量单位 | 工程量 | 金额(元) | 金额(元) | 金额(元) | 金额(元)
序号 | 项目编码 | 项目名称及 项目特征描述 | 计量单位 | 工程量 | 综合单价 | 合 价 | 合 价 | 其中：
序号 | 项目编码 | 项目名称及 项目特征描述 | 计量单位 | 工程量 | 综合单价 | 合 价 | 合 价 | 暂估价
|  | ∑利 润 |  |  |  | 2142.71 | 2142.71
|  | 4#冷藏库-电气安装 |  |  |  | 413143.08 | 413143.08
|  | 分部分项工程 |  |  |  | 413143.08 | 413143.08 | 56708
|  | B4 电气设备安装工程 |  |  |  | 369110.61 | 369110.61 | 56708
1201 | 030404004019 | 低压开关柜(屏) | 台 | 1 | 10858.95 | 10858.95 | 10858.95 | 10219
1.名称:ALZ
2.规格:600X600X2200
3.符合设计图纸及验收规范
4.箱体材质:不锈钢箱
5.含箱内元器件安装，详见系统图
1202 | 030404004020 | 低压开关柜(屏) | 台 | 2 | 7762.95 | 15525.9 | 15525.90 | 14246
1.名称:ATZ1/2（一用一备）
2.规格:600X600X2200
3.符合设计图纸及验收规范
4.箱体材质:不锈钢箱
5.含箱内元器件安装，详见系统图
1204 | 030404004022 | 低压开关柜(屏) | 台 | 1 | 11866.95 | 11866.95 | 11866.95 | 11227
1.名称:APZ1
2.规格:800X600X2200
3.符合设计图纸及验收规范
4.箱体材质:不锈钢箱
5.含箱内元器件安装，详见系统图
1205 | 030404004023 | 低压开关柜(屏) | 台 | 1 | 8012.95 | 8012.95 | 8012.95 | 7373
1.名称:APZ2
2.规格:800X600X2200
3.符合设计图纸及验收规范
4.箱体材质:不锈钢箱
5.含箱内元器件安装，详见系统图
1208 | 桂030404037004 | 10#基础槽钢 | m | 18.40 | 66.66 | 1226.54 | 1226.54
1211 | 030404017047 | AL3照明配电箱 | 台 | 1 | 1126.81 | 1126.81 | 1126.81
1.箱内元件详见系统图
2.符合设计图纸及验收规范
3.安装高度：距地1.0米明装
表-08 | 表-08 | 表-08 | 表-08 | 表-08 | 表-08 | 表-08 | 表-08 | 表-08
分部分项工程和单价措施项目清单与计价表 | 分部分项工程和单价措施项目清单与计价表 | 分部分项工程和单价措施项目清单与计价表 | 分部分项工程和单价措施项目清单与计价表 | 分部分项工程和单价措施项目清单与计价表 | 分部分项工程和单价措施项目清单与计价表 | 分部分项工程和单价措施项目清单与计价表 | 分部分项工程和单价措施项目清单与计价表 | 分部分项工程和单价措施项目清单与计价表 | 分部分项工程和单价措施项目清单与计价表
工程名称:钦州港冷链保税交易中心安装工程 | 工程名称:钦州港冷链保税交易中心安装工程 | 工程名称:钦州港冷链保税交易中心安装工程 | 工程名称:钦州港冷链保税交易中心安装工程 | 工程名称:钦州港冷链保税交易中心安装工程 | 工程名称:钦州港冷链保税交易中心安装工程 | 工程名称:钦州港冷链保税交易中心安装工程 | 第104页 共124页 | 第104页 共124页 | 第104页 共124页
序号 | 项目编码 | 项目名称及 项目特征描述 | 计量单位 | 工程量 | 金额(元) | 金额(元) | 金额(元) | 金额(元)
序号 | 项目编码 | 项目名称及 项目特征描述 | 计量单位 | 工程量 | 综合单价 | 合 价 | 合 价 | 其中：
序号 | 项目编码 | 项目名称及 项目特征描述 | 计量单位 | 工程量 | 综合单价 | 合 价 | 合 价 | 暂估价
5.箱体材质:不锈钢箱
1212 | 030404017048 | AT1配电箱 | 台 | 1 | 8150.12 | 8150.12 | 8150.12 | 7899
1.箱内元件详见系统图
2.符合设计图纸及验收规范
3.安装高度：距地1.5米明装
5.箱体材质:不锈钢箱
1213 | 030404017049 | AT-PY配电箱 | 台 | 1 | 8722.12 | 8722.12 | 8722.12
1.箱内元件详见系统图
2.符合设计图纸及验收规范
3.安装高度：距地1.5米明装
5.箱体材质:不锈钢箱
1214 | 030404017050 | AP配电箱 | 台 | 1 | 919.71 | 919.71 | 919.71
1.箱内元件详见系统图
2.符合设计图纸及验收规范
3.安装高度：距地1.5米明装
5.箱体材质:不锈钢箱
1215 | 030404017051 | AP1配电箱 | 台 | 1 | 1942.12 | 1942.12 | 1942.12
1.箱内元件详见系统图
2.符合设计图纸及验收规范
3.安装高度：距地1.5米明装
5.箱体材质:不锈钢箱
1216 | 030404017052 | APFK1配电箱 | 台 | 1 | 5942.81 | 5942.81 | 5942.81 | 5744
1.箱内元件详见系统图
2.符合设计图纸及验收规范
3.安装高度：距地1.5米明装
5.箱体材质:不锈钢箱
1218 | 030404017054 | YJ应急照明集中电源配电箱 | 台 | 2 | 613.71 | 1227.42 | 1227.42
1.箱内元件详见系统图
2.符合设计图纸及验收规范
3.安装高度：距地1.5米明装
5.箱体材质:不锈钢箱
1219 | 030412001012 | 普通吸顶灯 | 套 | 15 | 88.45 | 1326.75 | 1326.75
规格型号：BXDD-NAE60-10W
表-08 | 表-08 | 表-08 | 表-08 | 表-08 | 表-08 | 表-08 | 表-08 | 表-08
分部分项工程和单价措施项目清单与计价表 | 分部分项工程和单价措施项目清单与计价表 | 分部分项工程和单价措施项目清单与计价表 | 分部分项工程和单价措施项目清单与计价表 | 分部分项工程和单价措施项目清单与计价表 | 分部分项工程和单价措施项目清单与计价表 | 分部分项工程和单价措施项目清单与计价表 | 分部分项工程和单价措施项目清单与计价表 | 分部分项工程和单价措施项目清单与计价表 | 分部分项工程和单价措施项目清单与计价表
工程名称:钦州港冷链保税交易中心安装工程 | 工程名称:钦州港冷链保税交易中心安装工程 | 工程名称:钦州港冷链保税交易中心安装工程 | 工程名称:钦州港冷链保税交易中心安装工程 | 工程名称:钦州港冷链保税交易中心安装工程 | 工程名称:钦州港冷链保税交易中心安装工程 | 工程名称:钦州港冷链保税交易中心安装工程 | 第105页 共124页 | 第105页 共124页 | 第105页 共124页
序号 | 项目编码 | 项目名称及 项目特征描述 | 计量单位 | 工程量 | 金额(元) | 金额(元) | 金额(元) | 金额(元)
序号 | 项目编码 | 项目名称及 项目特征描述 | 计量单位 | 工程量 | 综合单价 | 合 价 | 合 价 | 其中：
序号 | 项目编码 | 项目名称及 项目特征描述 | 计量单位 | 工程量 | 综合单价 | 合 价 | 合 价 | 暂估价
安装方式：吸顶安装,配电子镇流器
1222 | 030412002016 | 工厂灯 | 套 | 2 | 180.21 | 360.42 | 360.42
名称:LED防爆一体灯
规格型号：CCd98-60W
安装方式:配有机玻璃罩,吸顶安装
1223 | 030412002017 | 工厂灯 | 套 | 27 | 291.46 | 7869.42 | 7869.42
名称:三防LED工厂灯
规格型号：BGP01-60W
安装方式:吸顶安装
1224 | 030412005010 | 荧光灯 | 套 | 1 | 82.67 | 82.67 | 82.67
名称:LED灯单管
型号:BSF01-60WP-20W
安装形式:吸顶安装
1225 | 030412005011 | 荧光灯 | 套 | 4 | 112.12 | 448.48 | 448.48
名称:LED灯(大功率)
型号:ZRT8SFDA36w
安装形式:吸顶安装
1226 | 030412001013 | 卫生间密闭吸顶灯 | 套 | 4 | 72.69 | 290.76 | 290.76
规格型号：LED-10W
安装方式：吸顶安装
1227 | 030412004028 | 应急LED灯 | 套 | 1 | 159.72 | 159.72 | 159.72
规格型号：BTG01-30W，配不燃玻璃罩,加装蓄电池,应急时间≥180min
安装方式：吸顶吊装
1228 | 030412004029 | 应急壁灯 | 套 | 2 | 111.07 | 222.14 | 222.14
规格型号：BTG01-18W，加装蓄电池应急时间≥180min
安装方式：门上+0.3m安装
1229 | 030412004030 | 应急LED灯 | 套 | 8 | 165.16 | 1321.28 | 1321.28
规格型号：BTG01-30W，配不燃玻璃罩,加装蓄电池,应急时间≥180min
安装方式：制冷机房内距地3.5m吊装
1230 | 030412004031 | 双头应急灯 | 套 | 37 | 94.22 | 3486.14 | 3486.14
规格型号：LED型,2X5W DC24V,A型灯具
表-08 | 表-08 | 表-08 | 表-08 | 表-08 | 表-08 | 表-08 | 表-08 | 表-08
分部分项工程和单价措施项目清单与计价表 | 分部分项工程和单价措施项目清单与计价表 | 分部分项工程和单价措施项目清单与计价表 | 分部分项工程和单价措施项目清单与计价表 | 分部分项工程和单价措施项目清单与计价表 | 分部分项工程和单价措施项目清单与计价表 | 分部分项工程和单价措施项目清单与计价表 | 分部分项工程和单价措施项目清单与计价表 | 分部分项工程和单价措施项目清单与计价表 | 分部分项工程和单价措施项目清单与计价表
工程名称:钦州港冷链保税交易中心安装工程 | 工程名称:钦州港冷链保税交易中心安装工程 | 工程名称:钦州港冷链保税交易中心安装工程 | 工程名称:钦州港冷链保税交易中心安装工程 | 工程名称:钦州港冷链保税交易中心安装工程 | 工程名称:钦州港冷链保税交易中心安装工程 | 工程名称:钦州港冷链保税交易中心安装工程 | 第106页 共124页 | 第106页 共124页 | 第106页 共124页
序号 | 项目编码 | 项目名称及 项目特征描述 | 计量单位 | 工程量 | 金额(元) | 金额(元) | 金额(元) | 金额(元)
序号 | 项目编码 | 项目名称及 项目特征描述 | 计量单位 | 工程量 | 综合单价 | 合 价 | 合 价 | 其中：
序号 | 项目编码 | 项目名称及 项目特征描述 | 计量单位 | 工程量 | 综合单价 | 合 价 | 合 价 | 暂估价
应急时间≥30min，集中电源非持续型,潮湿场合防护等级IP33
安装方式：距地 2.5m 壁装
1231 | 030412004032 | 安全出口标志灯 | 套 | 13 | 81.09 | 1054.17 | 1054.17
规格型号：LED型,2W DC24V,A型灯具
应急时间≥30min，集中电源非持续型,潮湿场合防护等级IP65
安装方式：门上沿 0.2m 壁装
1232 | 030412004033 | 疏散标志灯 | 套 | 8 | 81.09 | 648.72 | 648.72
规格型号：LED型,2W DC24V,A型灯具
应急时间≥30min ，集中电源非持续型,潮湿场所IP65
安装方式：距地 0.3m 壁装
1233 | 030412004034 | 疏散标志灯 | 套 | 18 | 89.02 | 1602.36 | 1602.36
规格型号：LED型,2W DC24V,A型灯具
应急时间≥30min ，集中电源非持续型,潮湿场所IP65
安装方式：吊装时距地2.5m或5.5m
1234 | 030412004035 | 楼层指示灯 | 套 | 4 | 81.09 | 324.36 | 324.36
规格型号：LED型,2W DC24V,A型灯具
应急时间≥30min，集中电源非持续型,潮湿场合防护等级IP65
安装方式：距地 2.5m 壁装
1235 | 030404034031 | 防水型单联单控开关 | 套 | 3 | 23.49 | 70.47 | 70.47
规格型号：10A,～250V
安装方式：暗装，h=1.3m
1236 | 030404034032 | 防水型双联单控开关 | 套 | 12 | 26.37 | 316.44 | 316.44
规格型号：10A,～250V
安装方式：暗装，h=1.3m
1237 | 030404034033 | 暗装单控单联开关 | 套 | 2 | 19.87 | 39.74 | 39.74
规格型号：10A,～250V
安装方式：暗装，h=1.3m
1238 | 030404034034 | 暗装单控双联开关 | 套 | 1 | 22.76 | 22.76 | 22.76
规格型号：10A,～250V
安装方式：暗装，h=1.3m
表-08 | 表-08 | 表-08 | 表-08 | 表-08 | 表-08 | 表-08 | 表-08 | 表-08
分部分项工程和单价措施项目清单与计价表 | 分部分项工程和单价措施项目清单与计价表 | 分部分项工程和单价措施项目清单与计价表 | 分部分项工程和单价措施项目清单与计价表 | 分部分项工程和单价措施项目清单与计价表 | 分部分项工程和单价措施项目清单与计价表 | 分部分项工程和单价措施项目清单与计价表 | 分部分项工程和单价措施项目清单与计价表 | 分部分项工程和单价措施项目清单与计价表 | 分部分项工程和单价措施项目清单与计价表
工程名称:钦州港冷链保税交易中心安装工程 | 工程名称:钦州港冷链保税交易中心安装工程 | 工程名称:钦州港冷链保税交易中心安装工程 | 工程名称:钦州港冷链保税交易中心安装工程 | 工程名称:钦州港冷链保税交易中心安装工程 | 工程名称:钦州港冷链保税交易中心安装工程 | 工程名称:钦州港冷链保税交易中心安装工程 | 第107页 共124页 | 第107页 共124页 | 第107页 共124页
序号 | 项目编码 | 项目名称及 项目特征描述 | 计量单位 | 工程量 | 金额(元) | 金额(元) | 金额(元) | 金额(元)
序号 | 项目编码 | 项目名称及 项目特征描述 | 计量单位 | 工程量 | 综合单价 | 合 价 | 合 价 | 其中：
序号 | 项目编码 | 项目名称及 项目特征描述 | 计量单位 | 工程量 | 综合单价 | 合 价 | 合 价 | 暂估价
1239 | 030404034035 | 暗装单控三联开关 | 套 | 8 | 27.16 | 217.28 | 217.28
规格型号：10A,～250V
安装方式：暗装，h=1.3m
1240 | 030404034036 | 声光控延时开关 | 套 | 8 | 41.81 | 334.48 | 334.48
规格型号：250V,10A
安装方式：暗装，h=1.3m
1243 | 030404035012 | 二三极两用插座 | 套 | 19 | 27.24 | 517.56 | 517.56
规格型号：250V 10A，安全型
安装方式：暗装，h=0.3m
1244 | 030404035013 | 冷藏车充电插座 | 套 | 8 | 68.69 | 549.52 | 549.52
规格型号：440V,40A
安装方式：明装，h=1.3m
1245 | 030411003014 | 桥架 | m | 171.70 | 77.02 | 13224.33 | 13224.33
名称:100*50*1.0mm防火不锈钢桥架
含盖板、隔板
1246 | 030411003015 | 桥架 | m | 74.43 | 139.12 | 10354.7 | 10354.70
名称:200*100*1.2mm防火不锈钢桥架
含盖板、隔板
1248 | 030411003017 | 桥架 | m | 45.47 | 483.98 | 22006.57 | 22006.57
名称:600*200*1.5mm防火不锈钢桥架
含盖板、隔板
1249 | 030411003018 | 桥架 | m | 14.27 | 427.38 | 6098.71 | 6098.71
名称:500*200*1.5mm防火不锈钢桥架
含盖板、隔板
1250 | 030413001006 | 铁构件 | kg | 512.98 | 16.5 | 8464.17 | 8464.17
材质：镀锌角钢∠50*5
1253 | 030411001059 | 镀锌钢管 SC20*1.6mm | m | 499.86 | 20.22 | 10107.17 | 10107.17
配置形式：配置形式：暗设于不能进入的吊顶内
1254 | 030411001060 | 镀锌钢管 SC20*1.6mm | m | 146.90 | 17.88 | 2626.57 | 2626.57
配置形式：沿墙明敷
1255 | 030411001061 | 镀锌钢管 SC20*1.6 | m | 1358.56 | 13.04 | 17715.62 | 17715.62
配置形式：沿墙、地面、楼板内暗敷
1258 | 030408003041 | 镀锌钢管 SC25*1.6 | m | 30.96 | 14.84 | 459.45 | 459.45
表-08 | 表-08 | 表-08 | 表-08 | 表-08 | 表-08 | 表-08 | 表-08 | 表-08
分部分项工程和单价措施项目清单与计价表 | 分部分项工程和单价措施项目清单与计价表 | 分部分项工程和单价措施项目清单与计价表 | 分部分项工程和单价措施项目清单与计价表 | 分部分项工程和单价措施项目清单与计价表 | 分部分项工程和单价措施项目清单与计价表 | 分部分项工程和单价措施项目清单与计价表 | 分部分项工程和单价措施项目清单与计价表 | 分部分项工程和单价措施项目清单与计价表 | 分部分项工程和单价措施项目清单与计价表
工程名称:钦州港冷链保税交易中心安装工程 | 工程名称:钦州港冷链保税交易中心安装工程 | 工程名称:钦州港冷链保税交易中心安装工程 | 工程名称:钦州港冷链保税交易中心安装工程 | 工程名称:钦州港冷链保税交易中心安装工程 | 工程名称:钦州港冷链保税交易中心安装工程 | 工程名称:钦州港冷链保税交易中心安装工程 | 第108页 共124页 | 第108页 共124页 | 第108页 共124页
序号 | 项目编码 | 项目名称及 项目特征描述 | 计量单位 | 工程量 | 金额(元) | 金额(元) | 金额(元) | 金额(元)
序号 | 项目编码 | 项目名称及 项目特征描述 | 计量单位 | 工程量 | 综合单价 | 合 价 | 合 价 | 其中：
序号 | 项目编码 | 项目名称及 项目特征描述 | 计量单位 | 工程量 | 综合单价 | 合 价 | 合 价 | 暂估价
配置形式：沿墙、地面、楼板内暗敷
1259 | 030408003042 | 镀锌钢管 SC32*1.6mm | m | 379.97 | 22.5 | 8549.33 | 8549.33
配置形式：配置形式：暗设于不能进入的吊顶内
1260 | 030408003043 | 镀锌钢管 SC32*1.6mm | m | 301.75 | 22.55 | 6804.46 | 6804.46
配置形式：沿墙明敷
1261 | 030408003044 | 镀锌钢管 SC40*1.6mm | m | 3.48 | 24.35 | 84.74 | 84.74
配置形式：配置形式：暗设于不能进入的吊顶内
1262 | 030408003045 | 镀锌钢管 SC40*1.6mm | m | 144.20 | 28.04 | 4043.37 | 4043.37
|  | 配置形式：沿墙明敷 |  | 9.1
1263 | 030408003046 | 镀锌钢管 SC50*1.9mm | m | 114.39 | 28.09 | 3213.22 | 3213.22
配置形式：配置形式：暗设于不能进入的吊顶内
1264 | 030408003047 | 镀锌钢管 SC50*1.9mm | m | 91.08 | 33.13 | 3017.48 | 3017.48
配置形式：沿墙明敷
1265 | 030408003048 | 镀锌钢管 SC80*2.2 | m | 4.50 | 64.44 | 289.98 | 289.98
配置形式：沿墙明敷
1266 | 030408003049 | 镀锌钢管 SC150*2.6 | m | 4.21 | 100.47 | 422.98 | 422.98
配置形式：沿墙明敷
1267 | 030413002026 | SC20以内管道凿槽及恢复 | m | 251.10 | 9.22 | 2315.14 | 2315.14
1268 | 030413002027 | SC25~SC32管道凿槽及恢复 | m | 16.50 | 12.05 | 198.83 | 198.83
1269 | 030411004052 | 照明线 BV-380/220V-2.5mm2 | m | 2782.89 | 2.41 | 6706.76 | 6706.76
配线形式：管内穿线
1270 | 030411004053 | 应急照明线 NH-BV-380/220V-2.5mm2 | m | 907.50 | 2.45 | 2223.38 | 2223.38
配线形式：管内穿线
1271 | 030411004054 | 动力线路 BV-380/220V-4mm2 | m | 1155.40 | 3.37 | 3893.7 | 3893.70
配线形式：管内穿线
1277 | 030408001090 | 交联聚乙烯铜芯电缆 YJV-4*2.5mm2 | m | 94.33 | 12.32 | 1162.15 | 1162.15
配线形式：管内穿线
1280 | 030408001093 | 交联聚乙烯铜芯电缆 ZR-YJV-5*6mm2 | m | 1263.55 | 27.37 | 34583.36 | 34583.36
配线形式：桥架、管内穿线
1281 | 030408001094 | 阻燃交联聚乙烯铜芯电缆ZR-YJV-5X10mm2 | m | 155.37 | 38.22 | 5938.24 | 5938.24
配线形式：管内穿线
表-08 | 表-08 | 表-08 | 表-08 | 表-08 | 表-08 | 表-08 | 表-08 | 表-08
分部分项工程和单价措施项目清单与计价表 | 分部分项工程和单价措施项目清单与计价表 | 分部分项工程和单价措施项目清单与计价表 | 分部分项工程和单价措施项目清单与计价表 | 分部分项工程和单价措施项目清单与计价表 | 分部分项工程和单价措施项目清单与计价表 | 分部分项工程和单价措施项目清单与计价表 | 分部分项工程和单价措施项目清单与计价表 | 分部分项工程和单价措施项目清单与计价表 | 分部分项工程和单价措施项目清单与计价表
工程名称:钦州港冷链保税交易中心安装工程 | 工程名称:钦州港冷链保税交易中心安装工程 | 工程名称:钦州港冷链保税交易中心安装工程 | 工程名称:钦州港冷链保税交易中心安装工程 | 工程名称:钦州港冷链保税交易中心安装工程 | 工程名称:钦州港冷链保税交易中心安装工程 | 工程名称:钦州港冷链保税交易中心安装工程 | 第109页 共124页 | 第109页 共124页 | 第109页 共124页
序号 | 项目编码 | 项目名称及 项目特征描述 | 计量单位 | 工程量 | 金额(元) | 金额(元) | 金额(元) | 金额(元)
序号 | 项目编码 | 项目名称及 项目特征描述 | 计量单位 | 工程量 | 综合单价 | 合 价 | 合 价 | 其中：
序号 | 项目编码 | 项目名称及 项目特征描述 | 计量单位 | 工程量 | 综合单价 | 合 价 | 合 价 | 暂估价
1282 | 030408001095 | 阻燃交联聚乙烯铜芯电缆ZR-YJV-5X16mm2 | m | 989.26 | 55.73 | 55131.46 | 55131.46
配线形式：管内穿线
1287 | 030408001100 | 耐火交联聚乙烯铜芯电缆 NH-YJV-4X10mm2 | m | 14.70 | 33.31 | 489.66 | 489.66
配线形式：管内穿线
1288 | 030408001101 | 耐火交联聚乙烯铜芯电缆 NH-YJV-5X4mm2 | m | 165.78 | 24.29 | 4026.8 | 4026.80
配线形式：管内穿线
1289 | 030408001102 | 耐火交联聚乙烯铜芯电缆 NH-YJV-5×6mm2 | m | 42.00 | 32.5 | 1365 | 1365.00
配线形式：管内穿线
1290 | 030408001103 | 耐火交联聚乙烯铜芯电缆 NH-YJV-5×16mm2 | m | 416.98 | 60.83 | 25364.89 | 25364.89
配线形式：管内穿线
1292 | 030408002030 | 铜芯控制电缆 KYJV-3x1.5 | m | 154.35 | 6.58 | 1015.62 | 1015.62
配线形式：管内穿线
1293 | 030408002031 | 铜芯控制电缆 KYJV-4x1.5 | m | 134.40 | 7.49 | 1006.66 | 1006.66
配线形式：管内穿线
1297 | 030411004056 | 配线NH-RVS-2*2.5mm2 | m | 1245.63 | 3.82 | 4758.31 | 4758.31
敷设方式：穿管敷设
1298 | 030408006031 | 户内热缩式电缆终端头 ZR-YJV-5*16mm2 | 个 | 24 | 130.11 | 3122.64 | 3122.64
1299 | 030408006032 | 户内热缩式电缆终端头 ZR-YJV-3*70+2*35mm2 | 个 | 2 | 294 | 588 | 588.00
1300 | 030408006033 | 户内热缩式电缆终端头 ZR-YJV-3*120+2*70mm2 | 个 | 2 | 344.45 | 688.9 | 688.90
1303 | 030408006036 | 户内热缩式电缆终端头 NH-YJV-5X16mm2 | 个 | 2 | 130.11 | 260.22 | 260.22
|  | 防雷接地系统 |  |  |  | 43032.16 | 43032.16
1304 | 030409003007 | 利用钢筋混凝土柱主筋作防雷引下线 | m | 1508.80 | 12.34 | 18618.59 | 18618.59
将柱内或剪力墙内靠外墙侧的二条主筋（直径不小于16mm），由基础至天面，凡接驳处均加电焊
在天面外引出φ16热镀锌圆钢，与接闪装置相焊接连通
1305 | 030409003008 | 避雷引下线 利用钢柱作引下线 | m | 62.00 | 2.48 | 153.76 | 153.76
1306 | 030409005004 | 避雷网安装 沿女儿墙敷设 | m | 517.01 | 29.68 | 15344.86 | 15344.86
表-08 | 表-08 | 表-08 | 表-08 | 表-08 | 表-08 | 表-08 | 表-08 | 表-08
分部分项工程和单价措施项目清单与计价表 | 分部分项工程和单价措施项目清单与计价表 | 分部分项工程和单价措施项目清单与计价表 | 分部分项工程和单价措施项目清单与计价表 | 分部分项工程和单价措施项目清单与计价表 | 分部分项工程和单价措施项目清单与计价表 | 分部分项工程和单价措施项目清单与计价表 | 分部分项工程和单价措施项目清单与计价表 | 分部分项工程和单价措施项目清单与计价表 | 分部分项工程和单价措施项目清单与计价表
工程名称:钦州港冷链保税交易中心安装工程 | 工程名称:钦州港冷链保税交易中心安装工程 | 工程名称:钦州港冷链保税交易中心安装工程 | 工程名称:钦州港冷链保税交易中心安装工程 | 工程名称:钦州港冷链保税交易中心安装工程 | 工程名称:钦州港冷链保税交易中心安装工程 | 工程名称:钦州港冷链保税交易中心安装工程 | 第110页 共124页 | 第110页 共124页 | 第110页 共124页
序号 | 项目编码 | 项目名称及 项目特征描述 | 计量单位 | 工程量 | 金额(元) | 金额(元) | 金额(元) | 金额(元)
序号 | 项目编码 | 项目名称及 项目特征描述 | 计量单位 | 工程量 | 综合单价 | 合 价 | 合 价 | 其中：
序号 | 项目编码 | 项目名称及 项目特征描述 | 计量单位 | 工程量 | 综合单价 | 合 价 | 合 价 | 暂估价
天面接闪带用14热镀锌圆钢按图中所示位置沿屋面女儿墙明装
1307 | 030409002011 | 接地母线敷设 利用基础钢筋做接地母线 | m | 504.90 | 13.52 | 6826.25 | 6826.25
利用建筑物基础作为接地体，将基础底板上下两层主筋（>?10）沿建筑物焊接成环形
将主轴线上的基础梁及结构地板上下两层主筋焊接接成网作水平接地体
1308 | 030409002012 | 户内钢接地母线敷设 | m | 19.80 | 19 | 376.2 | 376.20
-40*4热镀锌扁钢
1309 | 030409008016 | 接地端子板或测试卡 | 块 | 2 | 47.28 | 94.56 | 94.56
规格型号：160×80×8
距室外地坪0.3米、-1米高暗装
1310 | 030409008017 | 总等电位联接端子箱MEB | 台 | 3 | 159.47 | 478.41 | 478.41
距地面0.5米暗装
具体做法：详国标15D501
1311 | 030409008018 | 卫生间局部等电位联接端子箱LEB | 台 | 2 | 159.47 | 318.94 | 318.94
距地面0.5米暗装
具体做法：详国标15D501
1312 | 030414011008 | 接地装置调试 接地网 | 系统 | 1 | 820.59 | 820.59 | 820.59
|  | B11 刷油、防腐蚀、绝热工程 |  |  |  | 1000.31 | 1000.31
1313 | 031201003008 | 金属结构刷油 | kg | 512.98 | 1.95 | 1000.31 | 1000.31
支架刷防锈漆两道，灰色调和漆两道
|  | 小 计 |  |  |  | 413143.08 | 413143.08 | 56708
|  | ∑人工费 |  |  |  | 71356.11 | 71356.11
|  | ∑材料费 |  |  |  | 298803.38 | 298803.38
|  | ∑机械费 |  |  |  | 9128.98 | 9128.98
|  | ∑管理费 |  |  |  | 23085.98 | 23085.98
|  | ∑利 润 |  |  |  | 10768.7 | 10768.70
|  | 合 计 |  |  |  | 413143.08 | 413143.08
|  | ∑人工费 |  |  |  | 71356.11 | 71356.11
|  | ∑材料费 |  |  |  | 298803.38 | 298803.38
|  | ∑机械费 |  |  |  | 9128.98 | 9128.98
|  | ∑管理费 |  |  |  | 23085.98 | 23085.98
表-08 | 表-08 | 表-08 | 表-08 | 表-08 | 表-08 | 表-08 | 表-08 | 表-08
分部分项工程和单价措施项目清单与计价表 | 分部分项工程和单价措施项目清单与计价表 | 分部分项工程和单价措施项目清单与计价表 | 分部分项工程和单价措施项目清单与计价表 | 分部分项工程和单价措施项目清单与计价表 | 分部分项工程和单价措施项目清单与计价表 | 分部分项工程和单价措施项目清单与计价表 | 分部分项工程和单价措施项目清单与计价表 | 分部分项工程和单价措施项目清单与计价表 | 分部分项工程和单价措施项目清单与计价表
工程名称:钦州港冷链保税交易中心安装工程 | 工程名称:钦州港冷链保税交易中心安装工程 | 工程名称:钦州港冷链保税交易中心安装工程 | 工程名称:钦州港冷链保税交易中心安装工程 | 工程名称:钦州港冷链保税交易中心安装工程 | 工程名称:钦州港冷链保税交易中心安装工程 | 工程名称:钦州港冷链保税交易中心安装工程 | 第111页 共124页 | 第111页 共124页 | 第111页 共124页
序号 | 项目编码 | 项目名称及 项目特征描述 | 计量单位 | 工程量 | 金额(元) | 金额(元) | 金额(元) | 金额(元)
序号 | 项目编码 | 项目名称及 项目特征描述 | 计量单位 | 工程量 | 综合单价 | 合 价 | 合 价 | 其中：
序号 | 项目编码 | 项目名称及 项目特征描述 | 计量单位 | 工程量 | 综合单价 | 合 价 | 合 价 | 暂估价
|  | ∑利 润 |  |  |  | 10768.7 | 10768.70
|  | 4#冷藏库-给排水安装 |  |  |  | 133689.88 | 133689.88
|  | 分部分项工程 |  |  |  | 133689.88 | 133689.88
|  | B9 给排水、燃气工程-给水工程 |  |  |  | 13614.26 | 13614.26
1314 | 031001007017 | 衬塑钢管给水管 DN50 | m | 17.34 | 109.95 | 1906.53 | 1906.53
压力等级：PN=0.6MPa
连接方式：螺纹连接
含管件及管卡安装、水压试验、管道冲洗、通水、消毒
1315 | 031001007018 | 衬塑钢管给水管 DN40 | m | 11.80 | 86.14 | 1016.45 | 1016.45
压力等级：PN=0.6MPa
连接方式：螺纹连接
含管件及管卡安装、水压试验、管道冲洗、通水、消毒
1317 | 031001007020 | 衬塑钢管给水管 DN25 | m | 70.38 | 56.54 | 3979.29 | 3979.29
压力等级：PN=0.6MPa
连接方式：螺纹连接
含管件及管卡安装、水压试验、管道冲洗、通水、消毒
1318 | 031001007021 | 衬塑钢管给水管 DN20 | m | 14.40 | 45.42 | 654.05 | 654.05
压力等级：PN=0.6MPa
连接方式：螺纹连接
含管件及管卡安装、水压试验、管道冲洗、通水、消毒
1319 | 031001006037 | PP-R塑料给水管 dn50 | m | 5.36 | 57.38 | 307.56 | 307.56
连接方式：热熔连接
压力等级：PN=1.25MPa
含管件及管卡安装、水压试验、管道冲洗、通水、消毒
1320 | 031001006038 | PP-R塑料给水管 dn32 | m | 15.20 | 26.15 | 397.48 | 397.48
连接方式：热熔连接
压力等级：PN=1.25MPa
含管件及管卡安装、水压试验、管道冲洗、通水、消毒
1321 | 031001006039 | PP-R塑料给水管 dn25 | m | 11.50 | 22.59 | 259.79 | 259.79
连接方式：热熔连接
表-08 | 表-08 | 表-08 | 表-08 | 表-08 | 表-08 | 表-08 | 表-08 | 表-08
分部分项工程和单价措施项目清单与计价表 | 分部分项工程和单价措施项目清单与计价表 | 分部分项工程和单价措施项目清单与计价表 | 分部分项工程和单价措施项目清单与计价表 | 分部分项工程和单价措施项目清单与计价表 | 分部分项工程和单价措施项目清单与计价表 | 分部分项工程和单价措施项目清单与计价表 | 分部分项工程和单价措施项目清单与计价表 | 分部分项工程和单价措施项目清单与计价表 | 分部分项工程和单价措施项目清单与计价表
工程名称:钦州港冷链保税交易中心安装工程 | 工程名称:钦州港冷链保税交易中心安装工程 | 工程名称:钦州港冷链保税交易中心安装工程 | 工程名称:钦州港冷链保税交易中心安装工程 | 工程名称:钦州港冷链保税交易中心安装工程 | 工程名称:钦州港冷链保税交易中心安装工程 | 工程名称:钦州港冷链保税交易中心安装工程 | 第112页 共124页 | 第112页 共124页 | 第112页 共124页
序号 | 项目编码 | 项目名称及 项目特征描述 | 计量单位 | 工程量 | 金额(元) | 金额(元) | 金额(元) | 金额(元)
序号 | 项目编码 | 项目名称及 项目特征描述 | 计量单位 | 工程量 | 综合单价 | 合 价 | 合 价 | 其中：
序号 | 项目编码 | 项目名称及 项目特征描述 | 计量单位 | 工程量 | 综合单价 | 合 价 | 合 价 | 暂估价
压力等级：PN=1.25MPa
含管件及管卡安装、水压试验、管道冲洗、通水、消毒
1322 | 031002003024 | 过楼板钢套管制作、安装 公称直径(mm以内) 50 | 个 | 4 | 57.4 | 229.6 | 229.60
1323 | 031003001042 | 截止阀 DN50 | 个 | 1 | 113.56 | 113.56 | 113.56
材质：铜质
压力等级：PN=1.0MPa
连接方式：螺纹连接
1324 | 031003001043 | 截止阀 DN40 | 个 | 2 | 92.49 | 184.98 | 184.98
材质：铜质
压力等级：PN=1.0MPa
连接方式：螺纹连接
1325 | 031003001044 | 截止阀 DN25 | 个 | 2 | 48.04 | 96.08 | 96.08
材质：铜质
压力等级：PN=1.0MPa
连接方式：螺纹连接
1326 | 031003001045 | 全铜闸阀 DN50 | 个 | 1 | 133.76 | 133.76 | 133.76
压力级别:P=1.0MPa
连接方式：螺纹连接
1327 | 031003001046 | 全铜闸阀 DN32 | 个 | 2 | 96.01 | 192.02 | 192.02
压力级别:P=1.0MPa
连接方式：螺纹连接
1328 | 031003001047 | 全铜闸阀 DN25 | 个 | 2 | 73.29 | 146.58 | 146.58
压力级别:P=1.0MPa
连接方式：螺纹连接
1329 | 031003001048 | 全铜止回阀 dn32 | 个 | 1 | 81.37 | 81.37 | 81.37
压力级别:P=1.0MPa
连接方式：螺纹连接
1330 | 031003001049 | 全铜止回阀 dn32 | 个 | 1 | 97.83 | 97.83 | 97.83
压力级别:P=1.0MPa
连接方式：螺纹连接
含检查接线
1331 | 031003001050 | 全铜电动闸阀 dn32 | 个 | 1 | 581.62 | 581.62 | 581.62
表-08 | 表-08 | 表-08 | 表-08 | 表-08 | 表-08 | 表-08 | 表-08 | 表-08
分部分项工程和单价措施项目清单与计价表 | 分部分项工程和单价措施项目清单与计价表 | 分部分项工程和单价措施项目清单与计价表 | 分部分项工程和单价措施项目清单与计价表 | 分部分项工程和单价措施项目清单与计价表 | 分部分项工程和单价措施项目清单与计价表 | 分部分项工程和单价措施项目清单与计价表 | 分部分项工程和单价措施项目清单与计价表 | 分部分项工程和单价措施项目清单与计价表 | 分部分项工程和单价措施项目清单与计价表
工程名称:钦州港冷链保税交易中心安装工程 | 工程名称:钦州港冷链保税交易中心安装工程 | 工程名称:钦州港冷链保税交易中心安装工程 | 工程名称:钦州港冷链保税交易中心安装工程 | 工程名称:钦州港冷链保税交易中心安装工程 | 工程名称:钦州港冷链保税交易中心安装工程 | 工程名称:钦州港冷链保税交易中心安装工程 | 第113页 共124页 | 第113页 共124页 | 第113页 共124页
序号 | 项目编码 | 项目名称及 项目特征描述 | 计量单位 | 工程量 | 金额(元) | 金额(元) | 金额(元) | 金额(元)
序号 | 项目编码 | 项目名称及 项目特征描述 | 计量单位 | 工程量 | 综合单价 | 合 价 | 合 价 | 其中：
序号 | 项目编码 | 项目名称及 项目特征描述 | 计量单位 | 工程量 | 综合单价 | 合 价 | 合 价 | 暂估价
压力级别:P=1.0MPa
连接方式：螺纹连接
含检查接线
1332 | 031003013013 | 水表 DN50 | 组 | 1 | 316.02 | 316.02 | 316.02
材质：铜质
压力等级：PN=1.0MPa
连接方式：螺纹连接
1333 | 031003013014 | 水表 DN40 | 组 | 2 | 231.38 | 462.76 | 462.76
材质：铜质
压力等级：PN=1.0MPa
连接方式：螺纹连接
1334 | 031003013015 | 水表 DN25 | 组 | 2 | 156.55 | 313.1 | 313.10
材质：铜质
压力等级：PN=1.0MPa
连接方式：螺纹连接
1335 | 031003001051 | 自动排气阀 DN20 | 个 | 1 | 49.61 | 49.61 | 49.61
材质：铜质
压力等级：PN=1.0MPa
连接方式：螺纹连接
1336 | 031003001052 | 截止阀 DN20 | 个 | 1 | 37.1 | 37.1 | 37.10
材质：铜质
压力等级：PN=1.0MPa
连接方式：螺纹连接
1337 | 031004006006 | 蹲式大便器 | 套 | 2 | 373.27 | 746.54 | 746.54
材质：陶瓷
冲洗水箱配大小档,冲洗水量不大于6L/次
1338 | 031004003006 | 立式洗脸盆 | 套 | 2 | 393.81 | 787.62 | 787.62
材质：陶瓷
含感应式水龙头 DN15
1339 | 031004007004 | 小便器 | 套 | 1 | 251.77 | 251.77 | 251.77
材质：陶瓷
含小便器红外线冲洗阀 DN20
1340 | 031004008003 | 成品拖布池 | 套 | 1 | 271.19 | 271.19 | 271.19
表-08 | 表-08 | 表-08 | 表-08 | 表-08 | 表-08 | 表-08 | 表-08 | 表-08
分部分项工程和单价措施项目清单与计价表 | 分部分项工程和单价措施项目清单与计价表 | 分部分项工程和单价措施项目清单与计价表 | 分部分项工程和单价措施项目清单与计价表 | 分部分项工程和单价措施项目清单与计价表 | 分部分项工程和单价措施项目清单与计价表 | 分部分项工程和单价措施项目清单与计价表 | 分部分项工程和单价措施项目清单与计价表 | 分部分项工程和单价措施项目清单与计价表 | 分部分项工程和单价措施项目清单与计价表
工程名称:钦州港冷链保税交易中心安装工程 | 工程名称:钦州港冷链保税交易中心安装工程 | 工程名称:钦州港冷链保税交易中心安装工程 | 工程名称:钦州港冷链保税交易中心安装工程 | 工程名称:钦州港冷链保税交易中心安装工程 | 工程名称:钦州港冷链保税交易中心安装工程 | 工程名称:钦州港冷链保税交易中心安装工程 | 第114页 共124页 | 第114页 共124页 | 第114页 共124页
序号 | 项目编码 | 项目名称及 项目特征描述 | 计量单位 | 工程量 | 金额(元) | 金额(元) | 金额(元) | 金额(元)
序号 | 项目编码 | 项目名称及 项目特征描述 | 计量单位 | 工程量 | 综合单价 | 合 价 | 合 价 | 其中：
序号 | 项目编码 | 项目名称及 项目特征描述 | 计量单位 | 工程量 | 综合单价 | 合 价 | 合 价 | 暂估价
材质：陶瓷
|  | B9 给排水、燃气工程-排水工程 |  |  |  | 48771.1 | 48771.10
1341 | 031001006040 | UPVC螺旋消音塑料排水管 de110 立管 | m | 60.60 | 54.68 | 3313.61 | 3313.61
连接方式：粘接连接
含管件及管卡安装、灌水试验、通球试验
1342 | 031001006041 | UPVC塑料排水管 de110 | m | 31.37 | 50.79 | 1593.28 | 1593.28
连接方式：粘接连接
含管件及管卡安装、灌水试验、通球试验
1343 | 031001006042 | UPVC塑料排水管 de75 | m | 7.70 | 37.98 | 292.45 | 292.45
连接方式：粘接连接
含管件及管卡安装、灌水试验、通球试验
1344 | 031001006043 | UPVC塑料排水管 de50 | m | 8.40 | 26.14 | 219.58 | 219.58
连接方式：粘接连接
含管件及管卡安装、灌水试验、通球试验
1345 | 桂031004021006 | 地漏 DN50 | 个 | 8 | 64.07 | 512.56 | 512.56
材质：不锈钢
1346 | 031001006044 | UPVC塑料直通雨水管 DN100*3.2mm | m | 32.00 | 34.28 | 1096.96 | 1096.96
连接方式：粘接连接
含管件及管卡安装、灌水试验、通球试验
1347 | 031001003003 | 3*4英寸银灰色方形彩铝雨水管 | m | 466.20 | 82.88 | 38638.66 | 38638.66
连接方式：卡压式连接
含管件及管卡安装、灌水试验、通球试验
1348 | .031002003003 | DN150过楼板塑料套管制作、安装 | 个 | 2 | 119.13 | 238.26 | 238.26
1349 | 031002003025 | 刚性防水套管制作与安装 DN100 | 个 | 2 | 302.28 | 604.56 | 604.56
1350 | 桂031003022003 | 阻火圈 DN110 | 个 | 2 | 20.3 | 40.6 | 40.60
1351 | 桂031004023004 | 87型雨水斗 DN100 | 个 | 27 | 73.98 | 1997.46 | 1997.46
1352 | 桂030413013008 | 土方开挖 |  | 13.01 | 11.23 | 146.1 | 146.10
1.土壤类别:三类土
2.挖土深度:2.0m以内
3.开挖方式：小型机械开挖
表-08 | 表-08 | 表-08 | 表-08 | 表-08 | 表-08 | 表-08 | 表-08 | 表-08
分部分项工程和单价措施项目清单与计价表 | 分部分项工程和单价措施项目清单与计价表 | 分部分项工程和单价措施项目清单与计价表 | 分部分项工程和单价措施项目清单与计价表 | 分部分项工程和单价措施项目清单与计价表 | 分部分项工程和单价措施项目清单与计价表 | 分部分项工程和单价措施项目清单与计价表 | 分部分项工程和单价措施项目清单与计价表 | 分部分项工程和单价措施项目清单与计价表 | 分部分项工程和单价措施项目清单与计价表
工程名称:钦州港冷链保税交易中心安装工程 | 工程名称:钦州港冷链保税交易中心安装工程 | 工程名称:钦州港冷链保税交易中心安装工程 | 工程名称:钦州港冷链保税交易中心安装工程 | 工程名称:钦州港冷链保税交易中心安装工程 | 工程名称:钦州港冷链保税交易中心安装工程 | 工程名称:钦州港冷链保税交易中心安装工程 | 第115页 共124页 | 第115页 共124页 | 第115页 共124页
序号 | 项目编码 | 项目名称及 项目特征描述 | 计量单位 | 工程量 | 金额(元) | 金额(元) | 金额(元) | 金额(元)
序号 | 项目编码 | 项目名称及 项目特征描述 | 计量单位 | 工程量 | 综合单价 | 合 价 | 合 价 | 其中：
序号 | 项目编码 | 项目名称及 项目特征描述 | 计量单位 | 工程量 | 综合单价 | 合 价 | 合 价 | 暂估价
1353 | 桂030413014004 | 土方回填 |  | 13.01 | 5.92 | 77.02 | 77.02
1.填方材料品种:三类土，原土回填
2.回填方式：小型机械回填
|  | B9 给排水、燃气工程-消火栓系统 |  |  |  | 68796.5 | 68796.50
1354 | 031001001018 | 消火栓内外热浸镀锌钢管 DN150*4.5mm | m | 119.50 | 163.96 | 19593.22 | 19593.22
压力等级为：PN=1.6MPa
连接方式：沟槽连接
含管件安装、水压试验、管道冲洗、通水
1355 | 031001001019 | 消火栓内外热浸镀锌钢管 DN65*4.0mm | m | 71.74 | 82.8 | 5940.07 | 5940.07
压力等级为：PN=1.6MPa
连接方式：沟槽连接
含管件安装、水压试验、管道冲洗、通水
1356 | 031002001005 | 管道支架制作、安装 | kg | 78.57 | 16.86 | 1324.69 | 1324.69
材质：镀锌角钢∠50*5
1357 | 030901010007 | 单栓内消火栓箱 | 套 | 14 | 1446.09 | 20245.26 | 20245.26
1.箱体尺寸：1000X700X240mm
2.安装方式：明装
3.内配室内消火栓一个，口径φ65,直流水枪1支，规格为：φ65X19；消防龙带：材质用苎麻，维棉或衬胶。
4.消防软管卷盘一套，栓口直径φ25，胶管内径φ19，水枪喷嘴直径φ8，管长 L=20M；
1358 | 030901010008 | 屋顶试验栓箱 | 套 | 1 | 247.07 | 247.07 | 247.07
安装方式：明装
内配室内消火栓一个，口径φ65,直流水枪1支，规格为：φ65X19；压力表等。
1359 | 030901013009 | 灭火器放置箱（含灭火器） | 套 | 24 | 258.15 | 6195.6 | 6195.60
规格：手提式磷酸铵盐干粉灭火器 MF/ABC4
安装方式：放置式
1360 | 030901013010 | 推车式灭火器 | 套 | 16 | 520.89 | 8334.24 | 8334.24
规格：MFT/ABC20
安装方式：放置式
表-08 | 表-08 | 表-08 | 表-08 | 表-08 | 表-08 | 表-08 | 表-08 | 表-08
分部分项工程和单价措施项目清单与计价表 | 分部分项工程和单价措施项目清单与计价表 | 分部分项工程和单价措施项目清单与计价表 | 分部分项工程和单价措施项目清单与计价表 | 分部分项工程和单价措施项目清单与计价表 | 分部分项工程和单价措施项目清单与计价表 | 分部分项工程和单价措施项目清单与计价表 | 分部分项工程和单价措施项目清单与计价表 | 分部分项工程和单价措施项目清单与计价表 | 分部分项工程和单价措施项目清单与计价表
工程名称:钦州港冷链保税交易中心安装工程 | 工程名称:钦州港冷链保税交易中心安装工程 | 工程名称:钦州港冷链保税交易中心安装工程 | 工程名称:钦州港冷链保税交易中心安装工程 | 工程名称:钦州港冷链保税交易中心安装工程 | 工程名称:钦州港冷链保税交易中心安装工程 | 工程名称:钦州港冷链保税交易中心安装工程 | 第116页 共124页 | 第116页 共124页 | 第116页 共124页
序号 | 项目编码 | 项目名称及 项目特征描述 | 计量单位 | 工程量 | 金额(元) | 金额(元) | 金额(元) | 金额(元)
序号 | 项目编码 | 项目名称及 项目特征描述 | 计量单位 | 工程量 | 综合单价 | 合 价 | 合 价 | 其中：
序号 | 项目编码 | 项目名称及 项目特征描述 | 计量单位 | 工程量 | 综合单价 | 合 价 | 合 价 | 暂估价
1361 | 031003003015 | 明杆闸阀 DN150 | 个 | 2 | 801.96 | 1603.92 | 1603.92
材质：球墨铸铁
压力等级为：PN=1.6MPa
连接方式：沟槽连接
1362 | 031003003016 | 蝶阀 DN150 | 个 | 5 | 693.03 | 3465.15 | 3465.15
压力等级为：PN=1.6MPa
连接方式：沟槽连接
材质：球墨铸铁
1363 | 031003010005 | 金属波纹管 DN150 | 个 | 1 | 906.14 | 906.14 | 906.14
压力等级为：PN=1.6MPa
连接方式：沟槽连接
1364 | 031003001053 | 自动排气阀 DN20 | 个 | 1 | 49.61 | 49.61 | 49.61
材质：铜质
压力等级为：PN=1.6MPa
连接方式：螺纹连接
1365 | 031003001054 | 压力表 | 个 | 1 | 124.53 | 124.53 | 124.53
含仪表接头、压力表弯
1366 | 030905002004 | 水灭火控制装置调试 消火栓灭火系统 | 点 | 10 | 76.7 | 767 | 767.00
|  | B11 刷油、防腐蚀、绝热工程 |  |  |  | 2508.02 | 2508.02
1367 | 031201001005 | 管道刷油 | ㎡ | 70.55 | 16.61 | 1171.84 | 1171.84
管道刷红丹两遍，再刷调和漆两道
1368 | 031202002004 | 管道防腐蚀 | ㎡ | 21.55 | 55.04 | 1186.11 | 1186.11
三油两布防腐
1369 | 031201003009 | 金属结构刷油 | kg | 78.57 | 1.91 | 150.07 | 150.07
支架刷防锈漆两道，灰色调和漆两道
|  | 小 计 |  |  |  | 133689.88 | 133689.88
|  | ∑人工费 |  |  |  | 32854.95 | 32854.95
|  | ∑材料费 |  |  |  | 85175.5 | 85175.50
|  | ∑机械费 |  |  |  | 2010.53 | 2010.53
|  | ∑管理费 |  |  |  | 9350.91 | 9350.91
|  | ∑利 润 |  |  |  | 4297.97 | 4297.97
|  | 合 计 |  |  |  | 133689.88 | 133689.88
|  | ∑人工费 |  |  |  | 32854.95 | 32854.95
表-08 | 表-08 | 表-08 | 表-08 | 表-08 | 表-08 | 表-08 | 表-08 | 表-08
分部分项工程和单价措施项目清单与计价表 | 分部分项工程和单价措施项目清单与计价表 | 分部分项工程和单价措施项目清单与计价表 | 分部分项工程和单价措施项目清单与计价表 | 分部分项工程和单价措施项目清单与计价表 | 分部分项工程和单价措施项目清单与计价表 | 分部分项工程和单价措施项目清单与计价表 | 分部分项工程和单价措施项目清单与计价表 | 分部分项工程和单价措施项目清单与计价表 | 分部分项工程和单价措施项目清单与计价表
工程名称:钦州港冷链保税交易中心安装工程 | 工程名称:钦州港冷链保税交易中心安装工程 | 工程名称:钦州港冷链保税交易中心安装工程 | 工程名称:钦州港冷链保税交易中心安装工程 | 工程名称:钦州港冷链保税交易中心安装工程 | 工程名称:钦州港冷链保税交易中心安装工程 | 工程名称:钦州港冷链保税交易中心安装工程 | 第117页 共124页 | 第117页 共124页 | 第117页 共124页
序号 | 项目编码 | 项目名称及 项目特征描述 | 计量单位 | 工程量 | 金额(元) | 金额(元) | 金额(元) | 金额(元)
序号 | 项目编码 | 项目名称及 项目特征描述 | 计量单位 | 工程量 | 综合单价 | 合 价 | 合 价 | 其中：
序号 | 项目编码 | 项目名称及 项目特征描述 | 计量单位 | 工程量 | 综合单价 | 合 价 | 合 价 | 暂估价
|  | ∑材料费 |  |  |  | 85175.5 | 85175.50
|  | ∑机械费 |  |  |  | 2010.53 | 2010.53
|  | ∑管理费 |  |  |  | 9350.91 | 9350.91
|  | ∑利 润 |  |  |  | 4297.97 | 4297.97
|  | 4#冷藏库-弱电安装 |  |  |  | 75323.12 | 75323.12
|  | 分部分项工程 |  |  |  | 75323.12 | 75323.12
|  | 火灾自动报警系统 |  |  |  | 74506.04 | 74506.04
1370 | 030411005006 | XFX消防隔离接线箱（非标） | 个 | 1 | 850.89 | 850.89 | 850.89
安装方式：壁装，底边距地0.5M
箱体内含一个浪涌保护器SPD
箱体：不锈钢箱体
1371 | 030904006009 | 消防报警电话 | 个 | 3 | 157.68 | 473.04 | 473.04
安装方式：距地1.5米安装
1372 | 030904006010 | 手动火灾报警按钮(带消防电话插孔) | 个 | 7 | 143.79 | 1006.53 | 1006.53
安装方式：距地1.5米安装
1373 | 030904003015 | 消火栓报警按钮 | 个 | 10 | 102.87 | 1028.7 | 1028.70
安装方式:消火栓箱内左上角安装
1374 | 030904003016 | 事故风机启停控制按钮盒 | 个 | 2 | 46.36 | 92.72 | 92.72
安装方式：距地1.5m明装
1375 | 030904005006 | 火灾声光警报器（非标） | 个 | 7 | 195.02 | 1365.14 | 1365.14
安装方式：壁装，底边距地2.3M
1376 | 030904008016 | 短路隔离器 | 个 | 5 | 265.98 | 1329.9 | 1329.90
安装方式：吸顶安装
1377 | 030904008017 | 输入/输出模块 | 个 | 15 | 237.71 | 3565.65 | 3565.65
安装方式：随设备安装
1378 | 030904008018 | 防火卷帘门控制器 | 台 | 5 | 763.36 | 3816.8 | 3816.80
安装方式：随设备安装
1379 | 030904008019 | 防火门监控模块及门磁开关 | 个 | 8 | 591.21 | 4729.68 | 4729.68
安装方式：随设备安装
1380 | 030904001017 | 感温探测器（非标） | 个 | 1 | 129.17 | 129.17 | 129.17
安装方式：吸顶安装
1381 | 030904001018 | 感烟探测器（非标） | 个 | 33 | 129.17 | 4262.61 | 4262.61
安装方式：吸顶安装
表-08 | 表-08 | 表-08 | 表-08 | 表-08 | 表-08 | 表-08 | 表-08 | 表-08
分部分项工程和单价措施项目清单与计价表 | 分部分项工程和单价措施项目清单与计价表 | 分部分项工程和单价措施项目清单与计价表 | 分部分项工程和单价措施项目清单与计价表 | 分部分项工程和单价措施项目清单与计价表 | 分部分项工程和单价措施项目清单与计价表 | 分部分项工程和单价措施项目清单与计价表 | 分部分项工程和单价措施项目清单与计价表 | 分部分项工程和单价措施项目清单与计价表 | 分部分项工程和单价措施项目清单与计价表
工程名称:钦州港冷链保税交易中心安装工程 | 工程名称:钦州港冷链保税交易中心安装工程 | 工程名称:钦州港冷链保税交易中心安装工程 | 工程名称:钦州港冷链保税交易中心安装工程 | 工程名称:钦州港冷链保税交易中心安装工程 | 工程名称:钦州港冷链保税交易中心安装工程 | 工程名称:钦州港冷链保税交易中心安装工程 | 第118页 共124页 | 第118页 共124页 | 第118页 共124页
序号 | 项目编码 | 项目名称及 项目特征描述 | 计量单位 | 工程量 | 金额(元) | 金额(元) | 金额(元) | 金额(元)
序号 | 项目编码 | 项目名称及 项目特征描述 | 计量单位 | 工程量 | 综合单价 | 合 价 | 合 价 | 其中：
序号 | 项目编码 | 项目名称及 项目特征描述 | 计量单位 | 工程量 | 综合单价 | 合 价 | 合 价 | 暂估价
1382 | 030904001019 | 氟气体探测器 | 个 | 3 | 215.2 | 645.6 | 645.60
型号：Tra*20E-F
安装方式：距地0.3m安装于制冷设备支架上
1383 | 030904001020 | 氢气体探测器 | 个 | 1 | 195 | 195 | 195.00
型号：Tra*20E-H2
安装方式：吸顶安装
1384 | 030904007004 | 火警扬声器 | 个 | 8 | 78.18 | 625.44 | 625.44
安装方式：吸顶安装
1385 | 030905001003 | 自动报警系统调试 64点以下 | 系统 | 1 | 2266.06 | 2266.06 | 2266.06
1386 | 桂030905005005 | 火灾事故广播、消防通信系统调试 广播喇叭及音箱、电话插孔 | 只 | 15 | 30.23 | 453.45 | 453.45
1387 | 桂030905005006 | 火灾事故广播、消防通信系统调试 通信分机 | 部 | 3 | 47.98 | 143.94 | 143.94
1388 | 030411004057 | 配线 ZN-RVVS-2x2.5mm2 | m | 2118.70 | 4.07 | 8623.11 | 8623.11
配线形式：管内敷设
1389 | 030408002035 | 控制电缆ZN-KYJV-7X2.5mm2 | m | 80.34 | 16.87 | 1355.34 | 1355.34
配线形式：管内敷设
1390 | 030408001104 | 电力电缆 ZN-YJV-3*4mm2 | m | 119.70 | 16.55 | 1981.04 | 1981.04
配线形式：管内敷设
1391 | 030408001105 | 电力电缆ZN-YJV-2*4mm2 | m | 49.20 | 13.05 | 642.06 | 642.06
配线形式：管内敷设
1392 | 030411001064 | 镀锌钢管 SC20*1.6 | m | 1903.46 | 13.04 | 24821.12 | 24821.12
配置形式：沿墙、地面、楼板内暗敷
1393 | 030411001065 | 镀锌钢管 SC25*1.6 | m | 22.60 | 14.84 | 335.38 | 335.38
配置形式：沿墙、地面、楼板内暗敷
1394 | 030411001066 | 镀锌钢管 SC32*1.6mm | m | 208.90 | 16.93 | 3536.68 | 3536.68
配置形式：沿墙、地面、楼板内暗敷
1395 | 030413002028 | SC20管道凿槽及恢复 | m | 309.90 | 9.22 | 2857.28 | 2857.28
1396 | 030413002029 | 凿(压)槽及恢复 公称管径φ32mm以内 | m | 40.00 | 12.05 | 482 | 482.00
1397 | 031001006045 | 采样管网主管U-PVC 25*1.5mm | m | 145.10 | 17.41 | 2526.19 | 2526.19
连接方式：粘接
1398 | 031003005004 | 气流开闭专用阀 | 个 | 2 | 30.07 | 60.14 | 60.14
名称：气流开闭专用阀 DN25
表-08 | 表-08 | 表-08 | 表-08 | 表-08 | 表-08 | 表-08 | 表-08 | 表-08
分部分项工程和单价措施项目清单与计价表 | 分部分项工程和单价措施项目清单与计价表 | 分部分项工程和单价措施项目清单与计价表 | 分部分项工程和单价措施项目清单与计价表 | 分部分项工程和单价措施项目清单与计价表 | 分部分项工程和单价措施项目清单与计价表 | 分部分项工程和单价措施项目清单与计价表 | 分部分项工程和单价措施项目清单与计价表 | 分部分项工程和单价措施项目清单与计价表 | 分部分项工程和单价措施项目清单与计价表
工程名称:钦州港冷链保税交易中心安装工程 | 工程名称:钦州港冷链保税交易中心安装工程 | 工程名称:钦州港冷链保税交易中心安装工程 | 工程名称:钦州港冷链保税交易中心安装工程 | 工程名称:钦州港冷链保税交易中心安装工程 | 工程名称:钦州港冷链保税交易中心安装工程 | 工程名称:钦州港冷链保税交易中心安装工程 | 第119页 共124页 | 第119页 共124页 | 第119页 共124页
序号 | 项目编码 | 项目名称及 项目特征描述 | 计量单位 | 工程量 | 金额(元) | 金额(元) | 金额(元) | 金额(元)
序号 | 项目编码 | 项目名称及 项目特征描述 | 计量单位 | 工程量 | 综合单价 | 合 价 | 合 价 | 其中：
序号 | 项目编码 | 项目名称及 项目特征描述 | 计量单位 | 工程量 | 综合单价 | 合 价 | 合 价 | 暂估价
安装方式：空气探测器采集主立管网上
1399 | 031008011004 | 空气过滤器 | 个 | 2 | 136.12 | 272.24 | 272.24
名称：外置过滤器
安装方式：空气探测器采集主立管网上
1400 | 031004014004 | 空气探测维护专用三通 DN25 | 个 | 2 | 16.57 | 33.14 | 33.14
|  | B5 建筑智能化系统设备安装工程 |  |  |  | 817.08 | 817.08
1401 | 030411004058 | 屏蔽软线RVVPS-2x1.5mm2 | m | 30.40 | 5.97 | 181.49 | 181.49
配线形式：管内敷设
1404 | 030411004061 | 屏蔽软线RVVP-3x1.5mm2 | m | 15.20 | 5.15 | 78.28 | 78.28
配线形式：管内敷设
1405 | 030505005003 | HDMI高清视频线 | m | 40.90 | 8.15 | 333.34 | 333.34
配线形式：管内敷设
1408 | 030411001069 | 镀锌钢管 SC20*1.6 | m | 12.58 | 13.04 | 164.04 | 164.04
配置形式：沿墙、地面、楼板内暗敷
1411 | 030413002031 | SC20管道凿槽及恢复 | m | 6.50 | 9.22 | 59.93 | 59.93
|  | 小 计 |  |  |  | 75323.12 | 75323.12
|  | ∑人工费 |  |  |  | 25657.49 | 25657.49
|  | ∑材料费 |  |  |  | 38050.66 | 38050.66
|  | ∑机械费 |  |  |  | 567.25 | 567.25
|  | ∑管理费 |  |  |  | 7538.63 | 7538.63
|  | ∑利 润 |  |  |  | 3509.09 | 3509.09
|  | 合 计 |  |  |  | 75323.12 | 75323.12
|  | ∑人工费 |  |  |  | 25657.49 | 25657.49
|  | ∑材料费 |  |  |  | 38050.66 | 38050.66
|  | ∑机械费 |  |  |  | 567.25 | 567.25
|  | ∑管理费 |  |  |  | 7538.63 | 7538.63
|  | ∑利 润 |  |  |  | 3509.09 | 3509.09
|  | 4#冷藏库-通风防排烟 |  |  |  | 96816 | 96816.00
|  | 分部分项工程 |  |  |  | 96816 | 96816.00
|  | B7 通风空调工程 |  |  |  | 96816 | 96816.00
1412 | 030404033007 | 排气扇 | 台 | 2 | 340.96 | 681.92 | 681.92
1.ST-8-2，风量480m3/h，电机功率28W
2.安装方式：吸顶安装
表-08 | 表-08 | 表-08 | 表-08 | 表-08 | 表-08 | 表-08 | 表-08 | 表-08
分部分项工程和单价措施项目清单与计价表 | 分部分项工程和单价措施项目清单与计价表 | 分部分项工程和单价措施项目清单与计价表 | 分部分项工程和单价措施项目清单与计价表 | 分部分项工程和单价措施项目清单与计价表 | 分部分项工程和单价措施项目清单与计价表 | 分部分项工程和单价措施项目清单与计价表 | 分部分项工程和单价措施项目清单与计价表 | 分部分项工程和单价措施项目清单与计价表 | 分部分项工程和单价措施项目清单与计价表
工程名称:钦州港冷链保税交易中心安装工程 | 工程名称:钦州港冷链保税交易中心安装工程 | 工程名称:钦州港冷链保税交易中心安装工程 | 工程名称:钦州港冷链保税交易中心安装工程 | 工程名称:钦州港冷链保税交易中心安装工程 | 工程名称:钦州港冷链保税交易中心安装工程 | 工程名称:钦州港冷链保税交易中心安装工程 | 第120页 共124页 | 第120页 共124页 | 第120页 共124页
序号 | 项目编码 | 项目名称及 项目特征描述 | 计量单位 | 工程量 | 金额(元) | 金额(元) | 金额(元) | 金额(元)
序号 | 项目编码 | 项目名称及 项目特征描述 | 计量单位 | 工程量 | 综合单价 | 合 价 | 合 价 | 其中：
序号 | 项目编码 | 项目名称及 项目特征描述 | 计量单位 | 工程量 | 综合单价 | 合 价 | 合 价 | 暂估价
1413 | 030404033008 | 排气扇 | 台 | 2 | 410.96 | 821.92 | 821.92
1.ST-8-3，风量780m3/h，电机功率37W
2.安装方式：吸顶安装
1414 | 030108003013 | 轴流通风机 | 台 | 5 | 3606.6 | 18033 | 18033.00
1.名称：DWTI-5屋顶风机
2.风量6400m3/h，风压131Pa，转速960rpm，电机功率0.37kW
3.电制 3P/380V/50Hz
4.安装方式：吊式安装
1415 | 030108003014 | 轴流通风机 | 台 | 1 | 2356.6 | 2356.6 | 2356.60
1.名称：BT35-11-3.15防爆式轴流风机
2.风量3753m3/h，风压217Pa，转速2900rpm，电机功率0.55kW
3.电制 3P/380V/50Hz
4.安装方式：吊式安装
1417 | 030108003016 | 轴流通风机 | 台 | 2 | 1009.6 | 2019.2 | 2019.20
1.名称：T35-11-2.8轴流风机
2.风量1224m3/h，风压128Pa，转速1450rpm，电机功率0.12kW
3.电制 3P/380V/50Hz
4.安装方式：吊式安装
1418 | 030703008021 | 不锈钢风口、散流器、百叶窗 | 个 | 1 | 280.4 | 280.4 | 280.40
1.名称:防雨百叶风口
2.规格:φ1200
1419 | 030703008022 | 不锈钢风口、散流器、百叶窗 | 个 | 1 | 90.08 | 90.08 | 90.08
1.名称:防雨百叶风口
2.规格:500*200
1420 | 030703008023 | 不锈钢风口、散流器、百叶窗 | 个 | 1 | 133.13 | 133.13 | 133.13
1.名称:防雨百叶风口
2.规格:520*520
1424 | 030702001007 | 碳钢通风管道 | ㎡ | 163.68 | 106.25 | 17391 | 17391.00
1.材质:1mm厚镀锌钢板
2.形状:矩形
3.规格:1250*400
表-08 | 表-08 | 表-08 | 表-08 | 表-08 | 表-08 | 表-08 | 表-08 | 表-08
分部分项工程和单价措施项目清单与计价表 | 分部分项工程和单价措施项目清单与计价表 | 分部分项工程和单价措施项目清单与计价表 | 分部分项工程和单价措施项目清单与计价表 | 分部分项工程和单价措施项目清单与计价表 | 分部分项工程和单价措施项目清单与计价表 | 分部分项工程和单价措施项目清单与计价表 | 分部分项工程和单价措施项目清单与计价表 | 分部分项工程和单价措施项目清单与计价表 | 分部分项工程和单价措施项目清单与计价表
工程名称:钦州港冷链保税交易中心安装工程 | 工程名称:钦州港冷链保税交易中心安装工程 | 工程名称:钦州港冷链保税交易中心安装工程 | 工程名称:钦州港冷链保税交易中心安装工程 | 工程名称:钦州港冷链保税交易中心安装工程 | 工程名称:钦州港冷链保税交易中心安装工程 | 工程名称:钦州港冷链保税交易中心安装工程 | 第121页 共124页 | 第121页 共124页 | 第121页 共124页
序号 | 项目编码 | 项目名称及 项目特征描述 | 计量单位 | 工程量 | 金额(元) | 金额(元) | 金额(元) | 金额(元)
序号 | 项目编码 | 项目名称及 项目特征描述 | 计量单位 | 工程量 | 综合单价 | 合 价 | 合 价 | 其中：
序号 | 项目编码 | 项目名称及 项目特征描述 | 计量单位 | 工程量 | 综合单价 | 合 价 | 合 价 | 暂估价
4.接口形式:法兰
5.符合设计图纸及验收规范
1425 | 030702001008 | 碳钢通风管道 | ㎡ | 103.32 | 122.17 | 12622.6 | 12622.60
1.材质:1.2mm厚镀锌钢板
2.形状:矩形
3.规格:1600*500
4.接口形式:法兰
5.符合设计图纸及验收规范
1426 | 030703008024 | 不锈钢风口、散流器、百叶窗 | 个 | 5 | 168.29 | 841.45 | 841.45
1.名称:单层百叶风口（铝合金）
2.规格:800*600
1427 | 030703001022 | 碳钢阀门 | 个 | 2 | 561.76 | 1123.52 | 1123.52
1.名称:280℃排烟防火阀
2.规格:1250*400
3.含检查接线
1428 | 030703001023 | 碳钢阀门 | 个 | 1 | 767.71 | 767.71 | 767.71
1.名称:280℃排烟防火阀
2.规格:1600*500
3.含检查接线
1429 | 030703001024 | 碳钢阀门 | 个 | 1 | 429.22 | 429.22 | 429.22
1.名称:排烟阀
2.规格:1250*400
1430 | 030703001025 | 碳钢阀门 | 个 | 1 | 605.17 | 605.17 | 605.17
1.名称:排烟阀
2.规格:1600*500
1431 | 030703001026 | 碳钢阀门 | 个 | 1 | 717.71 | 717.71 | 717.71
1.名称:280℃排烟防火阀
2.规格:1600*400
3.含检查接线
1432 | 030108006003 | 其他风机 | 台 | 1 | 8207.99 | 8207.99 | 8207.99
1.名称:GYF-I-12排烟风机
2.风量64525m3/h,风压476Pa,电机功率15kW,重量575kg
3.电制 3P/380V/50Hz
表-08 | 表-08 | 表-08 | 表-08 | 表-08 | 表-08 | 表-08 | 表-08 | 表-08
分部分项工程和单价措施项目清单与计价表 | 分部分项工程和单价措施项目清单与计价表 | 分部分项工程和单价措施项目清单与计价表 | 分部分项工程和单价措施项目清单与计价表 | 分部分项工程和单价措施项目清单与计价表 | 分部分项工程和单价措施项目清单与计价表 | 分部分项工程和单价措施项目清单与计价表 | 分部分项工程和单价措施项目清单与计价表 | 分部分项工程和单价措施项目清单与计价表 | 分部分项工程和单价措施项目清单与计价表
工程名称:钦州港冷链保税交易中心安装工程 | 工程名称:钦州港冷链保税交易中心安装工程 | 工程名称:钦州港冷链保税交易中心安装工程 | 工程名称:钦州港冷链保税交易中心安装工程 | 工程名称:钦州港冷链保税交易中心安装工程 | 工程名称:钦州港冷链保税交易中心安装工程 | 工程名称:钦州港冷链保税交易中心安装工程 | 第122页 共124页 | 第122页 共124页 | 第122页 共124页
序号 | 项目编码 | 项目名称及 项目特征描述 | 计量单位 | 工程量 | 金额(元) | 金额(元) | 金额(元) | 金额(元)
序号 | 项目编码 | 项目名称及 项目特征描述 | 计量单位 | 工程量 | 综合单价 | 合 价 | 合 价 | 其中：
序号 | 项目编码 | 项目名称及 项目特征描述 | 计量单位 | 工程量 | 综合单价 | 合 价 | 合 价 | 暂估价
1433 | 030703019003 | 不燃硅酸钛金属单层软接头 | ㎡ | 2.08 | 424.9 | 883.79 | 883.79
1434 | 030703013005 | 不锈钢风帽φ300 | kg | 4.00 | 100.27 | 401.08 | 401.08
内衬防回风百叶
1436 | 031208003008 | 50mm厚无甲醛环保玻璃棉板 |  | 13.35 | 1946.34 | 25983.64 | 25983.64
1.保温:无甲醛环保玻璃棉板,密度为48kg/m3,,厚度为50mm,燃烧等级为不燃A级,保温后应用0.5mm的铝合金薄板做保护外壳
1437 | 030704001004 | 通风空调系统调试 通风、防排烟系统 | Kw | 19.56 | 60.34 | 1180.25 | 1180.25
1438 | 030704002007 | 风管漏风试验 | ㎡ | 281.59 | 3.11 | 875.74 | 875.74
1439 | 030704002008 | 风管漏光试验 | ㎡ | 281.59 | 1.31 | 368.88 | 368.88
|  | 小 计 |  |  |  | 96816 | 96816.00
|  | ∑人工费 |  |  |  | 17805.24 | 17805.24
|  | ∑材料费 |  |  |  | 71785.54 | 71785.54
|  | ∑机械费 |  |  |  | 484.45 | 484.45
|  | ∑管理费 |  |  |  | 4635.96 | 4635.96
|  | ∑利 润 |  |  |  | 2104.82 | 2104.82
|  | 合 计 |  |  |  | 96816 | 96816.00
|  | ∑人工费 |  |  |  | 17805.24 | 17805.24
|  | ∑材料费 |  |  |  | 71785.54 | 71785.54
|  | ∑机械费 |  |  |  | 484.45 | 484.45
|  | ∑管理费 |  |  |  | 4635.96 | 4635.96
|  | ∑利 润 |  |  |  | 2104.82 | 2104.82
|  | 4#冷藏库-机电工程合同外 |  |  |  | 267496.39 | 267496.39
|  | 分部分项工程 |  |  |  | 267496.39 | 267496.39
|  | B4 电气设备安装工程 |  |  |  | 172688.2 | 172688.20
1440 | 030411003001 | 桥架 | m | 10.26 | 261.21 | 2680.01 | 2680.01
名称:300*100*1.2mm防火不锈钢桥架
含盖板、隔板
1441 | 030408001001 | 阻燃交联聚乙烯铜芯电缆ZR-YJV-3*185+1*95mm2 | m | 253.82 | 509.04 | 129204.53 | 129204.53
配线形式：桥架敷设
1442 | 030408001002 | 阻燃交联聚乙烯铜芯电缆ZR-YJV-3*150+2*70mm2 | m | 39.21 | 459.48 | 18016.21 | 18016.21
配线形式：桥架敷设
表-08 | 表-08 | 表-08 | 表-08 | 表-08 | 表-08 | 表-08 | 表-08 | 表-08
分部分项工程和单价措施项目清单与计价表 | 分部分项工程和单价措施项目清单与计价表 | 分部分项工程和单价措施项目清单与计价表 | 分部分项工程和单价措施项目清单与计价表 | 分部分项工程和单价措施项目清单与计价表 | 分部分项工程和单价措施项目清单与计价表 | 分部分项工程和单价措施项目清单与计价表 | 分部分项工程和单价措施项目清单与计价表 | 分部分项工程和单价措施项目清单与计价表 | 分部分项工程和单价措施项目清单与计价表
工程名称:钦州港冷链保税交易中心安装工程 | 工程名称:钦州港冷链保税交易中心安装工程 | 工程名称:钦州港冷链保税交易中心安装工程 | 工程名称:钦州港冷链保税交易中心安装工程 | 工程名称:钦州港冷链保税交易中心安装工程 | 工程名称:钦州港冷链保税交易中心安装工程 | 工程名称:钦州港冷链保税交易中心安装工程 | 第123页 共124页 | 第123页 共124页 | 第123页 共124页
序号 | 项目编码 | 项目名称及 项目特征描述 | 计量单位 | 工程量 | 金额(元) | 金额(元) | 金额(元) | 金额(元)
序号 | 项目编码 | 项目名称及 项目特征描述 | 计量单位 | 工程量 | 综合单价 | 合 价 | 合 价 | 其中：
序号 | 项目编码 | 项目名称及 项目特征描述 | 计量单位 | 工程量 | 综合单价 | 合 价 | 合 价 | 暂估价
1443 | 030408001003 | 阻燃交联聚乙烯铜芯电缆ZR-YJV-3*95+1*50mm2 | m | 65.41 | 261.91 | 17131.53 | 17131.53
配线形式：桥架敷设
1444 | 030408006001 | 户内热缩式电缆终端头ZR-YJV-3*185+1*95mm2 | 个 | 8 | 523.34 | 4186.72 | 4186.72
1445 | 030408006002 | 户内热缩式电缆终端头ZR-YJV-3*150+2*70mm2 | 个 | 2 | 443.32 | 886.64 | 886.64
1446 | 030408006003 | 户内热缩式电缆终端头YJV-3*95+1*50mm2 | 个 | 2 | 291.28 | 582.56 | 582.56
|  | B7 通风空调工程 |  |  |  | 80603.91 | 80603.91
1460 | 031002003001 | 刚性防水套管制作与安装 DN200 | 个 | 90 | 583.82 | 52543.8 | 52543.80
材质：焊接钢管
1461 | 031209003001 | 铝合金薄板保护外壳 | ㎡ | 267.00 | 77.73 | 20753.91 | 20753.91
1462 | 030703013001 | 不锈钢风帽 | 个 | 90 | 81.18 | 7306.2 | 7306.20
|  | 消防工程 |  |  |  | 14204.28 | 14204.28
1463 | 030411001014 | 镀锌钢管埋地敷设 SC100 | m | 23.27 | 148.39 | 3453.04 | 3453.04
埋地敷设，沥青玻璃布防腐
1464 | FA080300300001 | 挡烟垂壁 | ㎡ | 34.50 | 311.63 | 10751.24 | 10751.24
材质：无机纤维布
|  | 小 计 |  |  |  | 267496.39 | 267496.39
|  | ∑人工费 |  |  |  | 31596.65 | 31596.65
|  | ∑材料费 |  |  |  | 215221.62 | 215221.62
|  | ∑机械费 |  |  |  | 4914.73 | 4914.73
|  | ∑管理费 |  |  |  | 10772.24 | 10772.24
|  | ∑利 润 |  |  |  | 4991.17 | 4991.17
|  | 合 计 |  |  |  | 267496.39 | 267496.39
|  | ∑人工费 |  |  |  | 31596.65 | 31596.65
|  | ∑材料费 |  |  |  | 215221.62 | 215221.62
|  | ∑机械费 |  |  |  | 4914.73 | 4914.73
|  | ∑管理费 |  |  |  | 10772.24 | 10772.24
|  | ∑利 润 |  |  |  | 4991.17 | 4991.17
|  | 总 合 计 |  |  |  | 11462780.33 | 11462780.33
|  | ∑人工费 |  |  |  | 1574869.68 | 1574869.68
|  | ∑材料费 |  |  |  | 8955138.28 | 8955138.28
|  | ∑机械费 |  |  |  | 261021.73 | 261021.73
表-08 | 表-08 | 表-08 | 表-08 | 表-08 | 表-08 | 表-08 | 表-08 | 表-08
分部分项工程和单价措施项目清单与计价表 | 分部分项工程和单价措施项目清单与计价表 | 分部分项工程和单价措施项目清单与计价表 | 分部分项工程和单价措施项目清单与计价表 | 分部分项工程和单价措施项目清单与计价表 | 分部分项工程和单价措施项目清单与计价表 | 分部分项工程和单价措施项目清单与计价表 | 分部分项工程和单价措施项目清单与计价表 | 分部分项工程和单价措施项目清单与计价表 | 分部分项工程和单价措施项目清单与计价表
工程名称:钦州港冷链保税交易中心安装工程 | 工程名称:钦州港冷链保税交易中心安装工程 | 工程名称:钦州港冷链保税交易中心安装工程 | 工程名称:钦州港冷链保税交易中心安装工程 | 工程名称:钦州港冷链保税交易中心安装工程 | 工程名称:钦州港冷链保税交易中心安装工程 | 工程名称:钦州港冷链保税交易中心安装工程 | 第124页 共124页 | 第124页 共124页 | 第124页 共124页
序号 | 项目编码 | 项目名称及 项目特征描述 | 计量单位 | 工程量 | 金额(元) | 金额(元) | 金额(元) | 金额(元)
序号 | 项目编码 | 项目名称及 项目特征描述 | 计量单位 | 工程量 | 综合单价 | 合 价 | 合 价 | 其中：
序号 | 项目编码 | 项目名称及 项目特征描述 | 计量单位 | 工程量 | 综合单价 | 合 价 | 合 价 | 暂估价
|  | ∑管理费 |  |  |  | 459010.87 | 459010.87
|  | ∑利 润 |  |  |  | 212740.1 | 212740.10
表-08 | 表-08 | 表-08 | 表-08 | 表-08 | 表-08 | 表-08 | 表-08 | 表-08

## 表-11 总价措施项目清单与计价表
总价措施项目清单与计价表 | 总价措施项目清单与计价表 | 总价措施项目清单与计价表 | 总价措施项目清单与计价表 | 总价措施项目清单与计价表 | 总价措施项目清单与计价表 | 总价措施项目清单与计价表 | 总价措施项目清单与计价表 | 总价措施项目清单与计价表
工程名称:钦州港冷链保税交易中心安装工程 | 工程名称:钦州港冷链保税交易中心安装工程 | 工程名称:钦州港冷链保税交易中心安装工程 | 工程名称:钦州港冷链保税交易中心安装工程 | 工程名称:钦州港冷链保税交易中心安装工程 | 工程名称:钦州港冷链保税交易中心安装工程 | 第1页 共14页 | 第1页 共14页 | 第1页 共14页
序 号 | 项目编码 | 项 目 名 称 | 计 算 基 础 | 费 率(%) 或标准 | 金 额(元) | 金 额(元) | 备注
|  | 1#冷藏库-电气安装 |  |  | 17357.54 | 17357.54
一 |  | 给排水、燃气、电气、通风空调、消防、建筑智能、通信、自控仪表工程(营改增)一般计税法 |  |  | 17357.54 | 17357.54
1 | 桂031401001001 | 安全文明施工费 | ∑分部分项及单价措施费定额(人工费+机械费) (73390.47+8474.99+0+0) | 12.12 | 9922.09 | 9922.09
2 | 桂031401002001 | 检验试验配合费 | ∑分部分项及单价措施费定额(人工费+机械费) (73390.47+8474.99+0+0) | 0.51 | 417.51 | 417.51
3 | 桂031401003001 | 雨季施工增加费 | ∑分部分项及单价措施费定额(人工费+机械费) (73390.47+8474.99+0+0) | 4.09 | 3348.30 | 3348.30
10 | 桂031401010001 | 脚手架搭拆费 |  |  | 3669.64 | 3669.64
|  | 1#冷藏库-给排水安装 |  |  | 5803.72 | 5803.72
一 |  | 给排水、燃气、电气、通风空调、消防、建筑智能、通信、自控仪表工程(营改增)一般计税法 |  |  | 5583.59 | 5583.59
1 | 桂031401001001 | 安全文明施工费 | ∑分部分项及单价措施费定额(人工费+机械费) (25519.48+789.89+0+0) | 12.12 | 3188.70 | 3188.70
2 | 桂031401002001 | 检验试验配合费 | ∑分部分项及单价措施费定额(人工费+机械费) (25519.48+789.89+0+0) | 0.51 | 134.18 | 134.18
3 | 桂031401003001 | 雨季施工增加费 | ∑分部分项及单价措施费定额(人工费+机械费) (25519.48+789.89+0+0) | 4.09 | 1076.05 | 1076.05
10 | 桂031401010001 | 脚手架搭拆费 |  |  | 1184.66 | 1184.66
二 |  | 机械设备、热力设备、静置设备及金属结构、工业管道、刷油防腐蚀绝热工程(营改增)一般计税法 |  |  | 220.13 | 220.13
1 | 桂031401001002 | 安全文明施工费 | ∑分部分项及单价措施费定额(人工费+机械费) (1022.04+42.35+0+0) | 9.36 | 99.63 | 99.63
2 | 桂031401002002 | 检验试验配合费 | ∑分部分项及单价措施费定额(人工费+机械费) (1022.04+42.35+0+0) | 0.51 | 5.43 | 5.43
3 | 桂031401003002 | 雨季施工增加费 | ∑分部分项及单价措施费定额(人工费+机械费) (1022.04+42.35+0+0) | 4.09 | 43.53 | 43.53
10 | 桂031401010002 | 脚手架搭拆费 |  |  | 71.54 | 71.54
|  | 1#冷藏库-弱电安装 |  |  | 3705.54 | 3705.54
注：以项计算的总价措施，无“计算基础”和“费率”的数值，可只填“金额”数值， | 注：以项计算的总价措施，无“计算基础”和“费率”的数值，可只填“金额”数值， | 注：以项计算的总价措施，无“计算基础”和“费率”的数值，可只填“金额”数值， | 注：以项计算的总价措施，无“计算基础”和“费率”的数值，可只填“金额”数值， | 注：以项计算的总价措施，无“计算基础”和“费率”的数值，可只填“金额”数值， | 注：以项计算的总价措施，无“计算基础”和“费率”的数值，可只填“金额”数值， | 注：以项计算的总价措施，无“计算基础”和“费率”的数值，可只填“金额”数值， | 注：以项计算的总价措施，无“计算基础”和“费率”的数值，可只填“金额”数值，
但应在备注栏说明施工方案出处或计算方式。 | 但应在备注栏说明施工方案出处或计算方式。 | 但应在备注栏说明施工方案出处或计算方式。 | 但应在备注栏说明施工方案出处或计算方式。 | 但应在备注栏说明施工方案出处或计算方式。 | 但应在备注栏说明施工方案出处或计算方式。 | 但应在备注栏说明施工方案出处或计算方式。 | 但应在备注栏说明施工方案出处或计算方式。
表-11 | 表-11 | 表-11 | 表-11 | 表-11 | 表-11 | 表-11 | 表-11
总价措施项目清单与计价表 | 总价措施项目清单与计价表 | 总价措施项目清单与计价表 | 总价措施项目清单与计价表 | 总价措施项目清单与计价表 | 总价措施项目清单与计价表 | 总价措施项目清单与计价表 | 总价措施项目清单与计价表 | 总价措施项目清单与计价表
工程名称:钦州港冷链保税交易中心安装工程 | 工程名称:钦州港冷链保税交易中心安装工程 | 工程名称:钦州港冷链保税交易中心安装工程 | 工程名称:钦州港冷链保税交易中心安装工程 | 工程名称:钦州港冷链保税交易中心安装工程 | 工程名称:钦州港冷链保税交易中心安装工程 | 第2页 共14页 | 第2页 共14页 | 第2页 共14页
序 号 | 项目编码 | 项 目 名 称 | 计 算 基 础 | 费 率(%) 或标准 | 金 额(元) | 金 额(元) | 备注
一 |  | 给排水、燃气、电气、通风空调、消防、建筑智能、通信、自控仪表工程(营改增)一般计税法 |  |  | 3705.54 | 3705.54
1 | 桂031401001001 | 安全文明施工费 | ∑分部分项及单价措施费定额(人工费+机械费) (21840.27+322+0+0) | 12.12 | 2686.07 | 2686.07
2 | 桂031401002001 | 检验试验配合费 | ∑分部分项及单价措施费定额(人工费+机械费) (21840.27+322+0+0) | 0.51 | 113.03 | 113.03
3 | 桂031401003001 | 雨季施工增加费 | ∑分部分项及单价措施费定额(人工费+机械费) (21840.27+322+0+0) | 4.09 | 906.44 | 906.44
|  | 1#冷藏库-通风防排烟 |  |  | 14303.14 | 14303.14
一 |  | 给排水、燃气、电气、通风空调、消防、建筑智能、通信、自控仪表工程(营改增)一般计税法 |  |  | 14303.14 | 14303.14
1 | 桂031401001001 | 安全文明施工费 | ∑分部分项及单价措施费定额(人工费+机械费) (74283.88+2346.06+0+0) | 12.12 | 9287.55 | 9287.55
2 | 桂031401002001 | 检验试验配合费 | ∑分部分项及单价措施费定额(人工费+机械费) (74283.88+2346.06+0+0) | 0.51 | 390.81 | 390.81
3 | 桂031401003001 | 雨季施工增加费 | ∑分部分项及单价措施费定额(人工费+机械费) (74283.88+2346.06+0+0) | 4.09 | 3134.16 | 3134.16
10 | 桂031401010001 | 脚手架搭拆费 |  |  | 1490.62 | 1490.62
|  | 1#冷藏库-机电工程合同外 |  |  | 11338.75 | 11338.75
一 |  | 给排水、燃气、电气、通风空调、消防、建筑智能、通信、自控仪表工程(营改增)一般计税法 |  |  | 11338.75 | 11338.75
1 | 桂031401001001 | 安全文明施工费 | ∑分部分项及单价措施费定额(人工费+机械费) (59868.36+7947.13+0+0) | 12.12 | 8219.24 | 8219.24
2 | 桂031401002001 | 检验试验配合费 | ∑分部分项及单价措施费定额(人工费+机械费) (59868.36+7947.13+0+0) | 0.51 | 345.86 | 345.86
3 | 桂031401003001 | 雨季施工增加费 | ∑分部分项及单价措施费定额(人工费+机械费) (59868.36+7947.13+0+0) | 4.09 | 2773.65 | 2773.65
|  | 2#监管查验库电气安装 |  |  | 19010.84 | 19010.84
一 |  | 给排水、燃气、电气、通风空调、消防、建筑智能、通信、自控仪表工程(营改增)一般计税法 |  |  | 19010.84 | 19010.84
注：以项计算的总价措施，无“计算基础”和“费率”的数值，可只填“金额”数值， | 注：以项计算的总价措施，无“计算基础”和“费率”的数值，可只填“金额”数值， | 注：以项计算的总价措施，无“计算基础”和“费率”的数值，可只填“金额”数值， | 注：以项计算的总价措施，无“计算基础”和“费率”的数值，可只填“金额”数值， | 注：以项计算的总价措施，无“计算基础”和“费率”的数值，可只填“金额”数值， | 注：以项计算的总价措施，无“计算基础”和“费率”的数值，可只填“金额”数值， | 注：以项计算的总价措施，无“计算基础”和“费率”的数值，可只填“金额”数值， | 注：以项计算的总价措施，无“计算基础”和“费率”的数值，可只填“金额”数值，
但应在备注栏说明施工方案出处或计算方式。 | 但应在备注栏说明施工方案出处或计算方式。 | 但应在备注栏说明施工方案出处或计算方式。 | 但应在备注栏说明施工方案出处或计算方式。 | 但应在备注栏说明施工方案出处或计算方式。 | 但应在备注栏说明施工方案出处或计算方式。 | 但应在备注栏说明施工方案出处或计算方式。 | 但应在备注栏说明施工方案出处或计算方式。
表-11 | 表-11 | 表-11 | 表-11 | 表-11 | 表-11 | 表-11 | 表-11
总价措施项目清单与计价表 | 总价措施项目清单与计价表 | 总价措施项目清单与计价表 | 总价措施项目清单与计价表 | 总价措施项目清单与计价表 | 总价措施项目清单与计价表 | 总价措施项目清单与计价表 | 总价措施项目清单与计价表 | 总价措施项目清单与计价表
工程名称:钦州港冷链保税交易中心安装工程 | 工程名称:钦州港冷链保税交易中心安装工程 | 工程名称:钦州港冷链保税交易中心安装工程 | 工程名称:钦州港冷链保税交易中心安装工程 | 工程名称:钦州港冷链保税交易中心安装工程 | 工程名称:钦州港冷链保税交易中心安装工程 | 第3页 共14页 | 第3页 共14页 | 第3页 共14页
序 号 | 项目编码 | 项 目 名 称 | 计 算 基 础 | 费 率(%) 或标准 | 金 额(元) | 金 额(元) | 备注
1 | 桂031401001001 | 安全文明施工费 | ∑分部分项及单价措施费定额(人工费+机械费) (81262.93+8135.23+0+0) | 12.12 | 10835.06 | 10835.06
2 | 桂031401002001 | 检验试验配合费 | ∑分部分项及单价措施费定额(人工费+机械费) (81262.93+8135.23+0+0) | 0.51 | 455.93 | 455.93
3 | 桂031401003001 | 雨季施工增加费 | ∑分部分项及单价措施费定额(人工费+机械费) (81262.93+8135.23+0+0) | 4.09 | 3656.38 | 3656.38
10 | 桂031401010001 | 脚手架搭拆费 |  |  | 4063.47 | 4063.47
|  | 2#监管查验库-弱电安装 |  |  | 5389.77 | 5389.77
一 |  | 给排水、燃气、电气、通风空调、消防、建筑智能、通信、自控仪表工程(营改增)一般计税法 |  |  | 5389.77 | 5389.77
1 | 桂031401001001 | 安全文明施工费 | ∑分部分项及单价措施费定额(人工费+机械费) (31810.37+425.11+0+0) | 12.12 | 3906.94 | 3906.94
2 | 桂031401002001 | 检验试验配合费 | ∑分部分项及单价措施费定额(人工费+机械费) (31810.37+425.11+0+0) | 0.51 | 164.40 | 164.40
3 | 桂031401003001 | 雨季施工增加费 | ∑分部分项及单价措施费定额(人工费+机械费) (31810.37+425.11+0+0) | 4.09 | 1318.43 | 1318.43
|  | 2#监管查验库-给排水安装 |  |  | 11960.65 | 11960.65
一 |  | 给排水、燃气、电气、通风空调、消防、建筑智能、通信、自控仪表工程(营改增)一般计税法 |  |  | 11661.74 | 11661.74
1 | 桂031401001001 | 安全文明施工费 | ∑分部分项及单价措施费定额(人工费+机械费) (51593.42+3308.14+0+0) | 12.12 | 6654.07 | 6654.07
2 | 桂031401002001 | 检验试验配合费 | ∑分部分项及单价措施费定额(人工费+机械费) (51593.42+3308.14+0+0) | 0.51 | 280.00 | 280.00
3 | 桂031401003001 | 雨季施工增加费 | ∑分部分项及单价措施费定额(人工费+机械费) (51593.42+3308.14+0+0) | 4.09 | 2245.47 | 2245.47
10 | 桂031401010001 | 脚手架搭拆费 |  |  | 2482.20 | 2482.20
二 |  | 机械设备、热力设备、静置设备及金属结构、工业管道、刷油防腐蚀绝热工程(营改增)一般计税法 |  |  | 298.91 | 298.91
1 | 桂031401001002 | 安全文明施工费 | ∑分部分项及单价措施费定额(人工费+机械费) (1375.2+76.47+0+0) | 9.36 | 135.88 | 135.88
注：以项计算的总价措施，无“计算基础”和“费率”的数值，可只填“金额”数值， | 注：以项计算的总价措施，无“计算基础”和“费率”的数值，可只填“金额”数值， | 注：以项计算的总价措施，无“计算基础”和“费率”的数值，可只填“金额”数值， | 注：以项计算的总价措施，无“计算基础”和“费率”的数值，可只填“金额”数值， | 注：以项计算的总价措施，无“计算基础”和“费率”的数值，可只填“金额”数值， | 注：以项计算的总价措施，无“计算基础”和“费率”的数值，可只填“金额”数值， | 注：以项计算的总价措施，无“计算基础”和“费率”的数值，可只填“金额”数值， | 注：以项计算的总价措施，无“计算基础”和“费率”的数值，可只填“金额”数值，
但应在备注栏说明施工方案出处或计算方式。 | 但应在备注栏说明施工方案出处或计算方式。 | 但应在备注栏说明施工方案出处或计算方式。 | 但应在备注栏说明施工方案出处或计算方式。 | 但应在备注栏说明施工方案出处或计算方式。 | 但应在备注栏说明施工方案出处或计算方式。 | 但应在备注栏说明施工方案出处或计算方式。 | 但应在备注栏说明施工方案出处或计算方式。
表-11 | 表-11 | 表-11 | 表-11 | 表-11 | 表-11 | 表-11 | 表-11
总价措施项目清单与计价表 | 总价措施项目清单与计价表 | 总价措施项目清单与计价表 | 总价措施项目清单与计价表 | 总价措施项目清单与计价表 | 总价措施项目清单与计价表 | 总价措施项目清单与计价表 | 总价措施项目清单与计价表 | 总价措施项目清单与计价表
工程名称:钦州港冷链保税交易中心安装工程 | 工程名称:钦州港冷链保税交易中心安装工程 | 工程名称:钦州港冷链保税交易中心安装工程 | 工程名称:钦州港冷链保税交易中心安装工程 | 工程名称:钦州港冷链保税交易中心安装工程 | 工程名称:钦州港冷链保税交易中心安装工程 | 第4页 共14页 | 第4页 共14页 | 第4页 共14页
序 号 | 项目编码 | 项 目 名 称 | 计 算 基 础 | 费 率(%) 或标准 | 金 额(元) | 金 额(元) | 备注
2 | 桂031401002002 | 检验试验配合费 | ∑分部分项及单价措施费定额(人工费+机械费) (1375.2+76.47+0+0) | 0.51 | 7.40 | 7.40
3 | 桂031401003002 | 雨季施工增加费 | ∑分部分项及单价措施费定额(人工费+机械费) (1375.2+76.47+0+0) | 4.09 | 59.37 | 59.37
10 | 桂031401010002 | 脚手架搭拆费 |  |  | 96.26 | 96.26
|  | 2#监管查验库水泵房-给排水安装 |  |  | 3153.19 | 3153.19
一 |  | 给排水、燃气、电气、通风空调、消防、建筑智能、通信、自控仪表工程(营改增)一般计税法 |  |  | 2997.18 | 2997.18
1 | 桂031401001001 | 安全文明施工费 | ∑分部分项及单价措施费定额(人工费+机械费) (11824.43+2771.32+0+0) | 12.12 | 1769.00 | 1769.00
2 | 桂031401002001 | 检验试验配合费 | ∑分部分项及单价措施费定额(人工费+机械费) (11824.43+2771.32+0+0) | 0.51 | 74.44 | 74.44
3 | 桂031401003001 | 雨季施工增加费 | ∑分部分项及单价措施费定额(人工费+机械费) (11824.43+2771.32+0+0) | 4.09 | 596.97 | 596.97
10 | 桂031401010001 | 脚手架搭拆费 |  |  | 556.77 | 556.77
二 |  | 机械设备、热力设备、静置设备及金属结构、工业管道、刷油防腐蚀绝热工程(营改增)一般计税法 |  |  | 156.01 | 156.01
1 | 桂031401001002 | 安全文明施工费 | ∑分部分项及单价措施费定额(人工费+机械费) (690.64+79.95+0+0) | 9.36 | 72.13 | 72.13
2 | 桂031401002002 | 检验试验配合费 | ∑分部分项及单价措施费定额(人工费+机械费) (690.64+79.95+0+0) | 0.51 | 3.93 | 3.93
3 | 桂031401003002 | 雨季施工增加费 | ∑分部分项及单价措施费定额(人工费+机械费) (690.64+79.95+0+0) | 4.09 | 31.52 | 31.52
10 | 桂031401010002 | 脚手架搭拆费 |  |  | 48.43 | 48.43
|  | 2#监管查验库-通风防排烟 |  |  | 14149.65 | 14149.65
一 |  | 给排水、燃气、电气、通风空调、消防、建筑智能、通信、自控仪表工程(营改增)一般计税法 |  |  | 14149.65 | 14149.65
1 | 桂031401001001 | 安全文明施工费 | ∑分部分项及单价措施费定额(人工费+机械费) (68047.98+4474.85+0+0) | 12.12 | 8789.77 | 8789.77
2 | 桂031401002001 | 检验试验配合费 | ∑分部分项及单价措施费定额(人工费+机械费) (68047.98+4474.85+0+0) | 0.51 | 369.87 | 369.87
注：以项计算的总价措施，无“计算基础”和“费率”的数值，可只填“金额”数值， | 注：以项计算的总价措施，无“计算基础”和“费率”的数值，可只填“金额”数值， | 注：以项计算的总价措施，无“计算基础”和“费率”的数值，可只填“金额”数值， | 注：以项计算的总价措施，无“计算基础”和“费率”的数值，可只填“金额”数值， | 注：以项计算的总价措施，无“计算基础”和“费率”的数值，可只填“金额”数值， | 注：以项计算的总价措施，无“计算基础”和“费率”的数值，可只填“金额”数值， | 注：以项计算的总价措施，无“计算基础”和“费率”的数值，可只填“金额”数值， | 注：以项计算的总价措施，无“计算基础”和“费率”的数值，可只填“金额”数值，
但应在备注栏说明施工方案出处或计算方式。 | 但应在备注栏说明施工方案出处或计算方式。 | 但应在备注栏说明施工方案出处或计算方式。 | 但应在备注栏说明施工方案出处或计算方式。 | 但应在备注栏说明施工方案出处或计算方式。 | 但应在备注栏说明施工方案出处或计算方式。 | 但应在备注栏说明施工方案出处或计算方式。 | 但应在备注栏说明施工方案出处或计算方式。
表-11 | 表-11 | 表-11 | 表-11 | 表-11 | 表-11 | 表-11 | 表-11
总价措施项目清单与计价表 | 总价措施项目清单与计价表 | 总价措施项目清单与计价表 | 总价措施项目清单与计价表 | 总价措施项目清单与计价表 | 总价措施项目清单与计价表 | 总价措施项目清单与计价表 | 总价措施项目清单与计价表 | 总价措施项目清单与计价表
工程名称:钦州港冷链保税交易中心安装工程 | 工程名称:钦州港冷链保税交易中心安装工程 | 工程名称:钦州港冷链保税交易中心安装工程 | 工程名称:钦州港冷链保税交易中心安装工程 | 工程名称:钦州港冷链保税交易中心安装工程 | 工程名称:钦州港冷链保税交易中心安装工程 | 第5页 共14页 | 第5页 共14页 | 第5页 共14页
序 号 | 项目编码 | 项 目 名 称 | 计 算 基 础 | 费 率(%) 或标准 | 金 额(元) | 金 额(元) | 备注
3 | 桂031401003001 | 雨季施工增加费 | ∑分部分项及单价措施费定额(人工费+机械费) (68047.98+4474.85+0+0) | 4.09 | 2966.18 | 2966.18
10 | 桂031401010001 | 脚手架搭拆费 |  |  | 2023.83 | 2023.83
|  | 2#冷藏库-机电工程合同外 |  |  | 5517.74 | 5517.74
一 |  | 给排水、燃气、电气、通风空调、消防、建筑智能、通信、自控仪表工程(营改增)一般计税法 |  |  | 5517.74 | 5517.74
1 | 桂031401001001 | 安全文明施工费 | ∑分部分项及单价措施费定额(人工费+机械费) (29526.33+3474.53+0+0) | 12.12 | 3999.70 | 3999.70
2 | 桂031401002001 | 检验试验配合费 | ∑分部分项及单价措施费定额(人工费+机械费) (29526.33+3474.53+0+0) | 0.51 | 168.30 | 168.30
3 | 桂031401003001 | 雨季施工增加费 | ∑分部分项及单价措施费定额(人工费+机械费) (29526.33+3474.53+0+0) | 4.09 | 1349.74 | 1349.74
|  | 南大门-电气安装 |  |  | 587.59 | 587.59
一 |  | 给排水、燃气、电气、通风空调、消防、建筑智能、通信、自控仪表工程(营改增)一般计税法 |  |  | 587.59 | 587.59
1 | 桂031401001001 | 安全文明施工费 | ∑分部分项及单价措施费定额(人工费+机械费) (2486.01+284.53+0+0) | 12.12 | 335.79 | 335.79
2 | 桂031401002001 | 检验试验配合费 | ∑分部分项及单价措施费定额(人工费+机械费) (2486.01+284.53+0+0) | 0.51 | 14.13 | 14.13
3 | 桂031401003001 | 雨季施工增加费 | ∑分部分项及单价措施费定额(人工费+机械费) (2486.01+284.53+0+0) | 4.09 | 113.32 | 113.32
10 | 桂031401010001 | 脚手架搭拆费 |  |  | 124.35 | 124.35
|  | 南大门-弱电安装 |  |  | 311.46 | 311.46
一 |  | 给排水、燃气、电气、通风空调、消防、建筑智能、通信、自控仪表工程(营改增)一般计税法 |  |  | 311.46 | 311.46
1 | 桂031401001001 | 安全文明施工费 | ∑分部分项及单价措施费定额(人工费+机械费) (1408.99+32.5+0+0) | 12.12 | 174.71 | 174.71
2 | 桂031401002001 | 检验试验配合费 | ∑分部分项及单价措施费定额(人工费+机械费) (1408.99+32.5+0+0) | 0.51 | 7.35 | 7.35
3 | 桂031401003001 | 雨季施工增加费 | ∑分部分项及单价措施费定额(人工费+机械费) (1408.99+32.5+0+0) | 4.09 | 58.96 | 58.96
注：以项计算的总价措施，无“计算基础”和“费率”的数值，可只填“金额”数值， | 注：以项计算的总价措施，无“计算基础”和“费率”的数值，可只填“金额”数值， | 注：以项计算的总价措施，无“计算基础”和“费率”的数值，可只填“金额”数值， | 注：以项计算的总价措施，无“计算基础”和“费率”的数值，可只填“金额”数值， | 注：以项计算的总价措施，无“计算基础”和“费率”的数值，可只填“金额”数值， | 注：以项计算的总价措施，无“计算基础”和“费率”的数值，可只填“金额”数值， | 注：以项计算的总价措施，无“计算基础”和“费率”的数值，可只填“金额”数值， | 注：以项计算的总价措施，无“计算基础”和“费率”的数值，可只填“金额”数值，
但应在备注栏说明施工方案出处或计算方式。 | 但应在备注栏说明施工方案出处或计算方式。 | 但应在备注栏说明施工方案出处或计算方式。 | 但应在备注栏说明施工方案出处或计算方式。 | 但应在备注栏说明施工方案出处或计算方式。 | 但应在备注栏说明施工方案出处或计算方式。 | 但应在备注栏说明施工方案出处或计算方式。 | 但应在备注栏说明施工方案出处或计算方式。
表-11 | 表-11 | 表-11 | 表-11 | 表-11 | 表-11 | 表-11 | 表-11
总价措施项目清单与计价表 | 总价措施项目清单与计价表 | 总价措施项目清单与计价表 | 总价措施项目清单与计价表 | 总价措施项目清单与计价表 | 总价措施项目清单与计价表 | 总价措施项目清单与计价表 | 总价措施项目清单与计价表 | 总价措施项目清单与计价表
工程名称:钦州港冷链保税交易中心安装工程 | 工程名称:钦州港冷链保税交易中心安装工程 | 工程名称:钦州港冷链保税交易中心安装工程 | 工程名称:钦州港冷链保税交易中心安装工程 | 工程名称:钦州港冷链保税交易中心安装工程 | 工程名称:钦州港冷链保税交易中心安装工程 | 第6页 共14页 | 第6页 共14页 | 第6页 共14页
序 号 | 项目编码 | 项 目 名 称 | 计 算 基 础 | 费 率(%) 或标准 | 金 额(元) | 金 额(元) | 备注
10 | 桂031401010001 | 脚手架搭拆费 |  |  | 70.44 | 70.44
|  | 南大门-给排水安装 |  |  | 121.94 | 121.94
一 |  | 给排水、燃气、电气、通风空调、消防、建筑智能、通信、自控仪表工程(营改增)一般计税法 |  |  | 121.94 | 121.94
1 | 桂031401001001 | 安全文明施工费 | ∑分部分项及单价措施费定额(人工费+机械费) (532.96+38.13+0+0) | 12.12 | 69.22 | 69.22
2 | 桂031401002001 | 检验试验配合费 | ∑分部分项及单价措施费定额(人工费+机械费) (532.96+38.13+0+0) | 0.51 | 2.91 | 2.91
3 | 桂031401003001 | 雨季施工增加费 | ∑分部分项及单价措施费定额(人工费+机械费) (532.96+38.13+0+0) | 4.09 | 23.36 | 23.36
10 | 桂031401010001 | 脚手架搭拆费 |  |  | 26.45 | 26.45
|  | 北大门-电气安装 |  |  | 403.55 | 403.55
一 |  | 给排水、燃气、电气、通风空调、消防、建筑智能、通信、自控仪表工程(营改增)一般计税法 |  |  | 403.55 | 403.55
1 | 桂031401001001 | 安全文明施工费 | ∑分部分项及单价措施费定额(人工费+机械费) (1679.48+231.69+0+0) | 12.12 | 231.63 | 231.63
2 | 桂031401002001 | 检验试验配合费 | ∑分部分项及单价措施费定额(人工费+机械费) (1679.48+231.69+0+0) | 0.51 | 9.75 | 9.75
3 | 桂031401003001 | 雨季施工增加费 | ∑分部分项及单价措施费定额(人工费+机械费) (1679.48+231.69+0+0) | 4.09 | 78.17 | 78.17
10 | 桂031401010001 | 脚手架搭拆费 |  |  | 84.00 | 84.00
|  | 北大门-弱电安装 |  |  | 36.18 | 36.18
一 |  | 给排水、燃气、电气、通风空调、消防、建筑智能、通信、自控仪表工程(营改增)一般计税法 |  |  | 36.18 | 36.18
1 | 桂031401001001 | 安全文明施工费 | ∑分部分项及单价措施费定额(人工费+机械费) (164.98+2.09+0+0) | 12.12 | 20.25 | 20.25
2 | 桂031401002001 | 检验试验配合费 | ∑分部分项及单价措施费定额(人工费+机械费) (164.98+2.09+0+0) | 0.51 | 0.85 | 0.85
3 | 桂031401003001 | 雨季施工增加费 | ∑分部分项及单价措施费定额(人工费+机械费) (164.98+2.09+0+0) | 4.09 | 6.83 | 6.83
10 | 桂031401010001 | 脚手架搭拆费 |  |  | 8.25 | 8.25
注：以项计算的总价措施，无“计算基础”和“费率”的数值，可只填“金额”数值， | 注：以项计算的总价措施，无“计算基础”和“费率”的数值，可只填“金额”数值， | 注：以项计算的总价措施，无“计算基础”和“费率”的数值，可只填“金额”数值， | 注：以项计算的总价措施，无“计算基础”和“费率”的数值，可只填“金额”数值， | 注：以项计算的总价措施，无“计算基础”和“费率”的数值，可只填“金额”数值， | 注：以项计算的总价措施，无“计算基础”和“费率”的数值，可只填“金额”数值， | 注：以项计算的总价措施，无“计算基础”和“费率”的数值，可只填“金额”数值， | 注：以项计算的总价措施，无“计算基础”和“费率”的数值，可只填“金额”数值，
但应在备注栏说明施工方案出处或计算方式。 | 但应在备注栏说明施工方案出处或计算方式。 | 但应在备注栏说明施工方案出处或计算方式。 | 但应在备注栏说明施工方案出处或计算方式。 | 但应在备注栏说明施工方案出处或计算方式。 | 但应在备注栏说明施工方案出处或计算方式。 | 但应在备注栏说明施工方案出处或计算方式。 | 但应在备注栏说明施工方案出处或计算方式。
表-11 | 表-11 | 表-11 | 表-11 | 表-11 | 表-11 | 表-11 | 表-11
总价措施项目清单与计价表 | 总价措施项目清单与计价表 | 总价措施项目清单与计价表 | 总价措施项目清单与计价表 | 总价措施项目清单与计价表 | 总价措施项目清单与计价表 | 总价措施项目清单与计价表 | 总价措施项目清单与计价表 | 总价措施项目清单与计价表
工程名称:钦州港冷链保税交易中心安装工程 | 工程名称:钦州港冷链保税交易中心安装工程 | 工程名称:钦州港冷链保税交易中心安装工程 | 工程名称:钦州港冷链保税交易中心安装工程 | 工程名称:钦州港冷链保税交易中心安装工程 | 工程名称:钦州港冷链保税交易中心安装工程 | 第7页 共14页 | 第7页 共14页 | 第7页 共14页
序 号 | 项目编码 | 项 目 名 称 | 计 算 基 础 | 费 率(%) 或标准 | 金 额(元) | 金 额(元) | 备注
|  | 北大门-给排水安装 |  |  | 106.33 | 106.33
一 |  | 给排水、燃气、电气、通风空调、消防、建筑智能、通信、自控仪表工程(营改增)一般计税法 |  |  | 106.33 | 106.33
1 | 桂031401001001 | 安全文明施工费 | ∑分部分项及单价措施费定额(人工费+机械费) (461.6+37.52+0+0) | 12.12 | 60.49 | 60.49
2 | 桂031401002001 | 检验试验配合费 | ∑分部分项及单价措施费定额(人工费+机械费) (461.6+37.52+0+0) | 0.51 | 2.55 | 2.55
3 | 桂031401003001 | 雨季施工增加费 | ∑分部分项及单价措施费定额(人工费+机械费) (461.6+37.52+0+0) | 4.09 | 20.41 | 20.41
10 | 桂031401010001 | 脚手架搭拆费 |  |  | 22.88 | 22.88
|  | 总平室外-电气工程 |  |  | 48603.52 | 48603.52
一 |  | 给排水、燃气、电气、通风空调、消防、建筑智能、通信、自控仪表工程(营改增)一般计税法 |  |  | 48603.52 | 48603.52
1 | 桂031401001001 | 安全文明施工费 | ∑分部分项及单价措施费定额(人工费+机械费) (195681.75+95009.2+0+0) | 12.12 | 35231.74 | 35231.74
2 | 桂031401002001 | 检验试验配合费 | ∑分部分项及单价措施费定额(人工费+机械费) (195681.75+95009.2+0+0) | 0.51 | 1482.52 | 1482.52
3 | 桂031401003001 | 雨季施工增加费 | ∑分部分项及单价措施费定额(人工费+机械费) (195681.75+95009.2+0+0) | 4.09 | 11889.26 | 11889.26
|  | 总平室外-照明工程 |  |  | 9552.67 | 9552.67
一 |  | 给排水、燃气、电气、通风空调、消防、建筑智能、通信、自控仪表工程(营改增)一般计税法 |  |  | 9552.67 | 9552.67
1 | 桂031401001001 | 安全文明施工费 | ∑分部分项及单价措施费定额(人工费+机械费) (38915.39+18217.81+0+0) | 12.12 | 6924.54 | 6924.54
2 | 桂031401002001 | 检验试验配合费 | ∑分部分项及单价措施费定额(人工费+机械费) (38915.39+18217.81+0+0) | 0.51 | 291.38 | 291.38
3 | 桂031401003001 | 雨季施工增加费 | ∑分部分项及单价措施费定额(人工费+机械费) (38915.39+18217.81+0+0) | 4.09 | 2336.75 | 2336.75
|  | 总平室外-智能化工程 |  |  | 7530.36 | 7530.36
一 |  | 给排水、燃气、电气、通风空调、消防、建筑智能、通信、自控仪表工程(营改增)一般计税法 |  |  | 7530.36 | 7530.36
注：以项计算的总价措施，无“计算基础”和“费率”的数值，可只填“金额”数值， | 注：以项计算的总价措施，无“计算基础”和“费率”的数值，可只填“金额”数值， | 注：以项计算的总价措施，无“计算基础”和“费率”的数值，可只填“金额”数值， | 注：以项计算的总价措施，无“计算基础”和“费率”的数值，可只填“金额”数值， | 注：以项计算的总价措施，无“计算基础”和“费率”的数值，可只填“金额”数值， | 注：以项计算的总价措施，无“计算基础”和“费率”的数值，可只填“金额”数值， | 注：以项计算的总价措施，无“计算基础”和“费率”的数值，可只填“金额”数值， | 注：以项计算的总价措施，无“计算基础”和“费率”的数值，可只填“金额”数值，
但应在备注栏说明施工方案出处或计算方式。 | 但应在备注栏说明施工方案出处或计算方式。 | 但应在备注栏说明施工方案出处或计算方式。 | 但应在备注栏说明施工方案出处或计算方式。 | 但应在备注栏说明施工方案出处或计算方式。 | 但应在备注栏说明施工方案出处或计算方式。 | 但应在备注栏说明施工方案出处或计算方式。 | 但应在备注栏说明施工方案出处或计算方式。
表-11 | 表-11 | 表-11 | 表-11 | 表-11 | 表-11 | 表-11 | 表-11
总价措施项目清单与计价表 | 总价措施项目清单与计价表 | 总价措施项目清单与计价表 | 总价措施项目清单与计价表 | 总价措施项目清单与计价表 | 总价措施项目清单与计价表 | 总价措施项目清单与计价表 | 总价措施项目清单与计价表 | 总价措施项目清单与计价表
工程名称:钦州港冷链保税交易中心安装工程 | 工程名称:钦州港冷链保税交易中心安装工程 | 工程名称:钦州港冷链保税交易中心安装工程 | 工程名称:钦州港冷链保税交易中心安装工程 | 工程名称:钦州港冷链保税交易中心安装工程 | 工程名称:钦州港冷链保税交易中心安装工程 | 第8页 共14页 | 第8页 共14页 | 第8页 共14页
序 号 | 项目编码 | 项 目 名 称 | 计 算 基 础 | 费 率(%) 或标准 | 金 额(元) | 金 额(元) | 备注
1 | 桂031401001001 | 安全文明施工费 | ∑分部分项及单价措施费定额(人工费+机械费) (38851.26+6186.78+0+0) | 12.12 | 5458.61 | 5458.61
2 | 桂031401002001 | 检验试验配合费 | ∑分部分项及单价措施费定额(人工费+机械费) (38851.26+6186.78+0+0) | 0.51 | 229.69 | 229.69
3 | 桂031401003001 | 雨季施工增加费 | ∑分部分项及单价措施费定额(人工费+机械费) (38851.26+6186.78+0+0) | 4.09 | 1842.06 | 1842.06
|  | 室外总平-给水管网 |  |  | 11399.90 | 11399.90
一 |  | 市政综合工程(营改增)一般计税法 |  |  | 11399.90 | 11399.90
1 | 桂041201001001 | 安全文明施工费 | ∑分部分项、单价措施(人工费+机械费) (60138.88+14314.14+447.79+0) | 11.90 | 8913.20 | 8913.20
2 | 桂041201002001 | 检验试验配合费 | ∑分部分项、单价措施(人工费+机械费) (60138.88+14314.14+447.79+0) | 0.46 | 344.54 | 344.54
3 | 桂041201003001 | 雨季施工增加费 | ∑分部分项、单价措施(人工费+机械费) (60138.88+14314.14+447.79+0) | 2.60 | 1947.42 | 1947.42
4 | 桂041201004001 | 工程定位复测费 | ∑分部分项、单价措施(人工费+机械费) (60138.88+14314.14+447.79+0) | 0.26 | 194.74 | 194.74
|  | 室外总平-排水管网 |  |  | 26672.19 | 26672.19
一 |  | 市政综合工程(营改增)一般计税法 |  |  | 26672.19 | 26672.19
1 | 桂041201001001 | 安全文明施工费 | ∑分部分项、单价措施(人工费+机械费) (151598.7+22897.9+70.68+677.05) | 11.90 | 20854.08 | 20854.08
2 | 桂041201002001 | 检验试验配合费 | ∑分部分项、单价措施(人工费+机械费) (151598.7+22897.9+70.68+677.05) | 0.46 | 806.12 | 806.12
3 | 桂041201003001 | 雨季施工增加费 | ∑分部分项、单价措施(人工费+机械费) (151598.7+22897.9+70.68+677.05) | 2.60 | 4556.35 | 4556.35
4 | 桂041201004001 | 工程定位复测费 | ∑分部分项、单价措施(人工费+机械费) (151598.7+22897.9+70.68+677.05) | 0.26 | 455.64 | 455.64
|  | 总平室外-机电工程合同外 |  |  | 33695.74 | 33695.74
注：以项计算的总价措施，无“计算基础”和“费率”的数值，可只填“金额”数值， | 注：以项计算的总价措施，无“计算基础”和“费率”的数值，可只填“金额”数值， | 注：以项计算的总价措施，无“计算基础”和“费率”的数值，可只填“金额”数值， | 注：以项计算的总价措施，无“计算基础”和“费率”的数值，可只填“金额”数值， | 注：以项计算的总价措施，无“计算基础”和“费率”的数值，可只填“金额”数值， | 注：以项计算的总价措施，无“计算基础”和“费率”的数值，可只填“金额”数值， | 注：以项计算的总价措施，无“计算基础”和“费率”的数值，可只填“金额”数值， | 注：以项计算的总价措施，无“计算基础”和“费率”的数值，可只填“金额”数值，
但应在备注栏说明施工方案出处或计算方式。 | 但应在备注栏说明施工方案出处或计算方式。 | 但应在备注栏说明施工方案出处或计算方式。 | 但应在备注栏说明施工方案出处或计算方式。 | 但应在备注栏说明施工方案出处或计算方式。 | 但应在备注栏说明施工方案出处或计算方式。 | 但应在备注栏说明施工方案出处或计算方式。 | 但应在备注栏说明施工方案出处或计算方式。
表-11 | 表-11 | 表-11 | 表-11 | 表-11 | 表-11 | 表-11 | 表-11
总价措施项目清单与计价表 | 总价措施项目清单与计价表 | 总价措施项目清单与计价表 | 总价措施项目清单与计价表 | 总价措施项目清单与计价表 | 总价措施项目清单与计价表 | 总价措施项目清单与计价表 | 总价措施项目清单与计价表 | 总价措施项目清单与计价表
工程名称:钦州港冷链保税交易中心安装工程 | 工程名称:钦州港冷链保税交易中心安装工程 | 工程名称:钦州港冷链保税交易中心安装工程 | 工程名称:钦州港冷链保税交易中心安装工程 | 工程名称:钦州港冷链保税交易中心安装工程 | 工程名称:钦州港冷链保税交易中心安装工程 | 第9页 共14页 | 第9页 共14页 | 第9页 共14页
序 号 | 项目编码 | 项 目 名 称 | 计 算 基 础 | 费 率(%) 或标准 | 金 额(元) | 金 额(元) | 备注
一 |  | 给排水、燃气、电气、通风空调、消防、建筑智能、通信、自控仪表工程(营改增)一般计税法 |  |  | 33695.74 | 33695.74
1 | 桂031401001001 | 安全文明施工费 | ∑分部分项及单价措施费定额(人工费+机械费) (176887.7+24641.83+0+0) | 12.12 | 24425.38 | 24425.38
2 | 桂031401002001 | 检验试验配合费 | ∑分部分项及单价措施费定额(人工费+机械费) (176887.7+24641.83+0+0) | 0.51 | 1027.80 | 1027.80
3 | 桂031401003001 | 雨季施工增加费 | ∑分部分项及单价措施费定额(人工费+机械费) (176887.7+24641.83+0+0) | 4.09 | 8242.56 | 8242.56
|  | 垃圾房-电气安装 |  |  | 208.87 | 208.87
一 |  | 给排水、燃气、电气、通风空调、消防、建筑智能、通信、自控仪表工程(营改增)一般计税法 |  |  | 208.87 | 208.87
1 | 桂031401001001 | 安全文明施工费 | ∑分部分项及单价措施费定额(人工费+机械费) (826.87+175.05+0+0) | 12.12 | 121.43 | 121.43
2 | 桂031401002001 | 检验试验配合费 | ∑分部分项及单价措施费定额(人工费+机械费) (826.87+175.05+0+0) | 0.51 | 5.11 | 5.11
3 | 桂031401003001 | 雨季施工增加费 | ∑分部分项及单价措施费定额(人工费+机械费) (826.87+175.05+0+0) | 4.09 | 40.98 | 40.98
10 | 桂031401010001 | 脚手架搭拆费 |  |  | 41.35 | 41.35
|  | 3#冷藏库-电气安装 |  |  | 16160.42 | 16160.42
一 |  | 给排水、燃气、电气、通风空调、消防、建筑智能、通信、自控仪表工程(营改增)一般计税法 |  |  | 16045.84 | 16045.84
1 | 桂031401001001 | 安全文明施工费 | ∑分部分项及单价措施费定额(人工费+机械费) (67542.94+8226.39+0+0) | 12.12 | 9183.24 | 9183.24
2 | 桂031401002001 | 检验试验配合费 | ∑分部分项及单价措施费定额(人工费+机械费) (67542.94+8226.39+0+0) | 0.51 | 386.42 | 386.42
3 | 桂031401003001 | 雨季施工增加费 | ∑分部分项及单价措施费定额(人工费+机械费) (67542.94+8226.39+0+0) | 4.09 | 3098.97 | 3098.97
10 | 桂031401010001 | 脚手架搭拆费 |  |  | 3377.21 | 3377.21
二 |  | 机械设备、热力设备、静置设备及金属结构、工业管道、刷油防腐蚀绝热工程(营改增)一般计税法 |  |  | 114.58 | 114.58
注：以项计算的总价措施，无“计算基础”和“费率”的数值，可只填“金额”数值， | 注：以项计算的总价措施，无“计算基础”和“费率”的数值，可只填“金额”数值， | 注：以项计算的总价措施，无“计算基础”和“费率”的数值，可只填“金额”数值， | 注：以项计算的总价措施，无“计算基础”和“费率”的数值，可只填“金额”数值， | 注：以项计算的总价措施，无“计算基础”和“费率”的数值，可只填“金额”数值， | 注：以项计算的总价措施，无“计算基础”和“费率”的数值，可只填“金额”数值， | 注：以项计算的总价措施，无“计算基础”和“费率”的数值，可只填“金额”数值， | 注：以项计算的总价措施，无“计算基础”和“费率”的数值，可只填“金额”数值，
但应在备注栏说明施工方案出处或计算方式。 | 但应在备注栏说明施工方案出处或计算方式。 | 但应在备注栏说明施工方案出处或计算方式。 | 但应在备注栏说明施工方案出处或计算方式。 | 但应在备注栏说明施工方案出处或计算方式。 | 但应在备注栏说明施工方案出处或计算方式。 | 但应在备注栏说明施工方案出处或计算方式。 | 但应在备注栏说明施工方案出处或计算方式。
表-11 | 表-11 | 表-11 | 表-11 | 表-11 | 表-11 | 表-11 | 表-11
总价措施项目清单与计价表 | 总价措施项目清单与计价表 | 总价措施项目清单与计价表 | 总价措施项目清单与计价表 | 总价措施项目清单与计价表 | 总价措施项目清单与计价表 | 总价措施项目清单与计价表 | 总价措施项目清单与计价表 | 总价措施项目清单与计价表
工程名称:钦州港冷链保税交易中心安装工程 | 工程名称:钦州港冷链保税交易中心安装工程 | 工程名称:钦州港冷链保税交易中心安装工程 | 工程名称:钦州港冷链保税交易中心安装工程 | 工程名称:钦州港冷链保税交易中心安装工程 | 工程名称:钦州港冷链保税交易中心安装工程 | 第10页 共14页 | 第10页 共14页 | 第10页 共14页
序 号 | 项目编码 | 项 目 名 称 | 计 算 基 础 | 费 率(%) 或标准 | 金 额(元) | 金 额(元) | 备注
1 | 桂031401001002 | 安全文明施工费 | ∑分部分项及单价措施费定额(人工费+机械费) (410.05+205.02+0+0) | 9.36 | 57.57 | 57.57
2 | 桂031401002002 | 检验试验配合费 | ∑分部分项及单价措施费定额(人工费+机械费) (410.05+205.02+0+0) | 0.51 | 3.14 | 3.14
3 | 桂031401003002 | 雨季施工增加费 | ∑分部分项及单价措施费定额(人工费+机械费) (410.05+205.02+0+0) | 4.09 | 25.16 | 25.16
10 | 桂031401010002 | 脚手架搭拆费 |  |  | 28.71 | 28.71
|  | 3#冷藏库-给排水安装 |  |  | 7005.22 | 7005.22
一 |  | 给排水、燃气、电气、通风空调、消防、建筑智能、通信、自控仪表工程(营改增)一般计税法 |  |  | 6781.94 | 6781.94
1 | 桂031401001001 | 安全文明施工费 | ∑分部分项及单价措施费定额(人工费+机械费) (29924.08+1854.74+0+0) | 12.12 | 3851.59 | 3851.59
2 | 桂031401002001 | 检验试验配合费 | ∑分部分项及单价措施费定额(人工费+机械费) (29924.08+1854.74+0+0) | 0.51 | 162.07 | 162.07
3 | 桂031401003001 | 雨季施工增加费 | ∑分部分项及单价措施费定额(人工费+机械费) (29924.08+1854.74+0+0) | 4.09 | 1299.75 | 1299.75
10 | 桂031401010001 | 脚手架搭拆费 |  |  | 1468.53 | 1468.53
二 |  | 机械设备、热力设备、静置设备及金属结构、工业管道、刷油防腐蚀绝热工程(营改增)一般计税法 |  |  | 223.28 | 223.28
1 | 桂031401001002 | 安全文明施工费 | ∑分部分项及单价措施费定额(人工费+机械费) (1044.36+31.43+0+0) | 9.36 | 100.69 | 100.69
2 | 桂031401002002 | 检验试验配合费 | ∑分部分项及单价措施费定额(人工费+机械费) (1044.36+31.43+0+0) | 0.51 | 5.49 | 5.49
3 | 桂031401003002 | 雨季施工增加费 | ∑分部分项及单价措施费定额(人工费+机械费) (1044.36+31.43+0+0) | 4.09 | 44.00 | 44.00
10 | 桂031401010002 | 脚手架搭拆费 |  |  | 73.10 | 73.10
|  | 3#冷藏库-弱电安装 |  |  | 4155.58 | 4155.58
一 |  | 给排水、燃气、电气、通风空调、消防、建筑智能、通信、自控仪表工程(营改增)一般计税法 |  |  | 4155.58 | 4155.58
1 | 桂031401001001 | 安全文明施工费 | ∑分部分项及单价措施费定额(人工费+机械费) (21780.49+523.67+0+0) | 12.12 | 2703.26 | 2703.26
注：以项计算的总价措施，无“计算基础”和“费率”的数值，可只填“金额”数值， | 注：以项计算的总价措施，无“计算基础”和“费率”的数值，可只填“金额”数值， | 注：以项计算的总价措施，无“计算基础”和“费率”的数值，可只填“金额”数值， | 注：以项计算的总价措施，无“计算基础”和“费率”的数值，可只填“金额”数值， | 注：以项计算的总价措施，无“计算基础”和“费率”的数值，可只填“金额”数值， | 注：以项计算的总价措施，无“计算基础”和“费率”的数值，可只填“金额”数值， | 注：以项计算的总价措施，无“计算基础”和“费率”的数值，可只填“金额”数值， | 注：以项计算的总价措施，无“计算基础”和“费率”的数值，可只填“金额”数值，
但应在备注栏说明施工方案出处或计算方式。 | 但应在备注栏说明施工方案出处或计算方式。 | 但应在备注栏说明施工方案出处或计算方式。 | 但应在备注栏说明施工方案出处或计算方式。 | 但应在备注栏说明施工方案出处或计算方式。 | 但应在备注栏说明施工方案出处或计算方式。 | 但应在备注栏说明施工方案出处或计算方式。 | 但应在备注栏说明施工方案出处或计算方式。
表-11 | 表-11 | 表-11 | 表-11 | 表-11 | 表-11 | 表-11 | 表-11
总价措施项目清单与计价表 | 总价措施项目清单与计价表 | 总价措施项目清单与计价表 | 总价措施项目清单与计价表 | 总价措施项目清单与计价表 | 总价措施项目清单与计价表 | 总价措施项目清单与计价表 | 总价措施项目清单与计价表 | 总价措施项目清单与计价表
工程名称:钦州港冷链保税交易中心安装工程 | 工程名称:钦州港冷链保税交易中心安装工程 | 工程名称:钦州港冷链保税交易中心安装工程 | 工程名称:钦州港冷链保税交易中心安装工程 | 工程名称:钦州港冷链保税交易中心安装工程 | 工程名称:钦州港冷链保税交易中心安装工程 | 第11页 共14页 | 第11页 共14页 | 第11页 共14页
序 号 | 项目编码 | 项 目 名 称 | 计 算 基 础 | 费 率(%) 或标准 | 金 额(元) | 金 额(元) | 备注
2 | 桂031401002001 | 检验试验配合费 | ∑分部分项及单价措施费定额(人工费+机械费) (21780.49+523.67+0+0) | 0.51 | 113.75 | 113.75
3 | 桂031401003001 | 雨季施工增加费 | ∑分部分项及单价措施费定额(人工费+机械费) (21780.49+523.67+0+0) | 4.09 | 912.24 | 912.24
10 | 桂031401010001 | 脚手架搭拆费 |  |  | 426.33 | 426.33
|  | 3#冷藏库-通风防排烟 |  |  | 3298.63 | 3298.63
一 |  | 给排水、燃气、电气、通风空调、消防、建筑智能、通信、自控仪表工程(营改增)一般计税法 |  |  | 3298.63 | 3298.63
1 | 桂031401001001 | 安全文明施工费 | ∑分部分项及单价措施费定额(人工费+机械费) (16923.65+449.15+0+0) | 12.12 | 2105.58 | 2105.58
2 | 桂031401002001 | 检验试验配合费 | ∑分部分项及单价措施费定额(人工费+机械费) (16923.65+449.15+0+0) | 0.51 | 88.60 | 88.60
3 | 桂031401003001 | 雨季施工增加费 | ∑分部分项及单价措施费定额(人工费+机械费) (16923.65+449.15+0+0) | 4.09 | 710.55 | 710.55
10 | 桂031401010001 | 脚手架搭拆费 |  |  | 393.90 | 393.90
|  | 3#冷藏库-机电工程合同外 |  |  | 7857.29 | 7857.29
一 |  | 给排水、燃气、电气、通风空调、消防、建筑智能、通信、自控仪表工程(营改增)一般计税法 |  |  | 7857.29 | 7857.29
1 | 桂031401001001 | 安全文明施工费 | ∑分部分项及单价措施费定额(人工费+机械费) (40450.31+6543.02+0+0) | 12.12 | 5695.59 | 5695.59
2 | 桂031401002001 | 检验试验配合费 | ∑分部分项及单价措施费定额(人工费+机械费) (40450.31+6543.02+0+0) | 0.51 | 239.67 | 239.67
3 | 桂031401003001 | 雨季施工增加费 | ∑分部分项及单价措施费定额(人工费+机械费) (40450.31+6543.02+0+0) | 4.09 | 1922.03 | 1922.03
|  | 配电室-电气安装 |  |  | 3254.64 | 3254.64
一 |  | 给排水、燃气、电气、通风空调、消防、建筑智能、通信、自控仪表工程(营改增)一般计税法 |  |  | 3254.64 | 3254.64
1 | 桂031401001001 | 安全文明施工费 | ∑分部分项及单价措施费定额(人工费+机械费) (15314.52+668.13+0+0) | 12.12 | 1937.10 | 1937.10
2 | 桂031401002001 | 检验试验配合费 | ∑分部分项及单价措施费定额(人工费+机械费) (15314.52+668.13+0+0) | 0.51 | 81.51 | 81.51
注：以项计算的总价措施，无“计算基础”和“费率”的数值，可只填“金额”数值， | 注：以项计算的总价措施，无“计算基础”和“费率”的数值，可只填“金额”数值， | 注：以项计算的总价措施，无“计算基础”和“费率”的数值，可只填“金额”数值， | 注：以项计算的总价措施，无“计算基础”和“费率”的数值，可只填“金额”数值， | 注：以项计算的总价措施，无“计算基础”和“费率”的数值，可只填“金额”数值， | 注：以项计算的总价措施，无“计算基础”和“费率”的数值，可只填“金额”数值， | 注：以项计算的总价措施，无“计算基础”和“费率”的数值，可只填“金额”数值， | 注：以项计算的总价措施，无“计算基础”和“费率”的数值，可只填“金额”数值，
但应在备注栏说明施工方案出处或计算方式。 | 但应在备注栏说明施工方案出处或计算方式。 | 但应在备注栏说明施工方案出处或计算方式。 | 但应在备注栏说明施工方案出处或计算方式。 | 但应在备注栏说明施工方案出处或计算方式。 | 但应在备注栏说明施工方案出处或计算方式。 | 但应在备注栏说明施工方案出处或计算方式。 | 但应在备注栏说明施工方案出处或计算方式。
表-11 | 表-11 | 表-11 | 表-11 | 表-11 | 表-11 | 表-11 | 表-11
总价措施项目清单与计价表 | 总价措施项目清单与计价表 | 总价措施项目清单与计价表 | 总价措施项目清单与计价表 | 总价措施项目清单与计价表 | 总价措施项目清单与计价表 | 总价措施项目清单与计价表 | 总价措施项目清单与计价表 | 总价措施项目清单与计价表
工程名称:钦州港冷链保税交易中心安装工程 | 工程名称:钦州港冷链保税交易中心安装工程 | 工程名称:钦州港冷链保税交易中心安装工程 | 工程名称:钦州港冷链保税交易中心安装工程 | 工程名称:钦州港冷链保税交易中心安装工程 | 工程名称:钦州港冷链保税交易中心安装工程 | 第12页 共14页 | 第12页 共14页 | 第12页 共14页
序 号 | 项目编码 | 项 目 名 称 | 计 算 基 础 | 费 率(%) 或标准 | 金 额(元) | 金 额(元) | 备注
3 | 桂031401003001 | 雨季施工增加费 | ∑分部分项及单价措施费定额(人工费+机械费) (15314.52+668.13+0+0) | 4.09 | 653.69 | 653.69
10 | 桂031401010001 | 脚手架搭拆费 |  |  | 582.34 | 582.34
|  | 4#冷藏库-电气安装 |  |  | 17016.48 | 17016.48
一 |  | 给排水、燃气、电气、通风空调、消防、建筑智能、通信、自控仪表工程(营改增)一般计税法 |  |  | 16901.81 | 16901.81
1 | 桂031401001001 | 安全文明施工费 | ∑分部分项及单价措施费定额(人工费+机械费) (70945.73+8923.79+0+0) | 12.12 | 9680.19 | 9680.19
2 | 桂031401002001 | 检验试验配合费 | ∑分部分项及单价措施费定额(人工费+机械费) (70945.73+8923.79+0+0) | 0.51 | 407.33 | 407.33
3 | 桂031401003001 | 雨季施工增加费 | ∑分部分项及单价措施费定额(人工费+机械费) (70945.73+8923.79+0+0) | 4.09 | 3266.66 | 3266.66
10 | 桂031401010001 | 脚手架搭拆费 |  |  | 3547.63 | 3547.63
二 |  | 机械设备、热力设备、静置设备及金属结构、工业管道、刷油防腐蚀绝热工程(营改增)一般计税法 |  |  | 114.67 | 114.67
1 | 桂031401001002 | 安全文明施工费 | ∑分部分项及单价措施费定额(人工费+机械费) (410.38+205.19+0+0) | 9.36 | 57.62 | 57.62
2 | 桂031401002002 | 检验试验配合费 | ∑分部分项及单价措施费定额(人工费+机械费) (410.38+205.19+0+0) | 0.51 | 3.14 | 3.14
3 | 桂031401003002 | 雨季施工增加费 | ∑分部分项及单价措施费定额(人工费+机械费) (410.38+205.19+0+0) | 4.09 | 25.18 | 25.18
10 | 桂031401010002 | 脚手架搭拆费 |  |  | 28.73 | 28.73
|  | 4#冷藏库-给排水安装 |  |  | 7435.30 | 7435.30
一 |  | 给排水、燃气、电气、通风空调、消防、建筑智能、通信、自控仪表工程(营改增)一般计税法 |  |  | 7212.02 | 7212.02
1 | 桂031401001001 | 安全文明施工费 | ∑分部分项及单价措施费定额(人工费+机械费) (31810.59+1979.1+0+0) | 12.12 | 4095.31 | 4095.31
2 | 桂031401002001 | 检验试验配合费 | ∑分部分项及单价措施费定额(人工费+机械费) (31810.59+1979.1+0+0) | 0.51 | 172.33 | 172.33
3 | 桂031401003001 | 雨季施工增加费 | ∑分部分项及单价措施费定额(人工费+机械费) (31810.59+1979.1+0+0) | 4.09 | 1382.00 | 1382.00
注：以项计算的总价措施，无“计算基础”和“费率”的数值，可只填“金额”数值， | 注：以项计算的总价措施，无“计算基础”和“费率”的数值，可只填“金额”数值， | 注：以项计算的总价措施，无“计算基础”和“费率”的数值，可只填“金额”数值， | 注：以项计算的总价措施，无“计算基础”和“费率”的数值，可只填“金额”数值， | 注：以项计算的总价措施，无“计算基础”和“费率”的数值，可只填“金额”数值， | 注：以项计算的总价措施，无“计算基础”和“费率”的数值，可只填“金额”数值， | 注：以项计算的总价措施，无“计算基础”和“费率”的数值，可只填“金额”数值， | 注：以项计算的总价措施，无“计算基础”和“费率”的数值，可只填“金额”数值，
但应在备注栏说明施工方案出处或计算方式。 | 但应在备注栏说明施工方案出处或计算方式。 | 但应在备注栏说明施工方案出处或计算方式。 | 但应在备注栏说明施工方案出处或计算方式。 | 但应在备注栏说明施工方案出处或计算方式。 | 但应在备注栏说明施工方案出处或计算方式。 | 但应在备注栏说明施工方案出处或计算方式。 | 但应在备注栏说明施工方案出处或计算方式。
表-11 | 表-11 | 表-11 | 表-11 | 表-11 | 表-11 | 表-11 | 表-11
总价措施项目清单与计价表 | 总价措施项目清单与计价表 | 总价措施项目清单与计价表 | 总价措施项目清单与计价表 | 总价措施项目清单与计价表 | 总价措施项目清单与计价表 | 总价措施项目清单与计价表 | 总价措施项目清单与计价表 | 总价措施项目清单与计价表
工程名称:钦州港冷链保税交易中心安装工程 | 工程名称:钦州港冷链保税交易中心安装工程 | 工程名称:钦州港冷链保税交易中心安装工程 | 工程名称:钦州港冷链保税交易中心安装工程 | 工程名称:钦州港冷链保税交易中心安装工程 | 工程名称:钦州港冷链保税交易中心安装工程 | 第13页 共14页 | 第13页 共14页 | 第13页 共14页
序 号 | 项目编码 | 项 目 名 称 | 计 算 基 础 | 费 率(%) 或标准 | 金 额(元) | 金 额(元) | 备注
10 | 桂031401010001 | 脚手架搭拆费 |  |  | 1562.38 | 1562.38
二 |  | 机械设备、热力设备、静置设备及金属结构、工业管道、刷油防腐蚀绝热工程(营改增)一般计税法 |  |  | 223.28 | 223.28
1 | 桂031401001002 | 安全文明施工费 | ∑分部分项及单价措施费定额(人工费+机械费) (1044.36+31.43+0+0) | 9.36 | 100.69 | 100.69
2 | 桂031401002002 | 检验试验配合费 | ∑分部分项及单价措施费定额(人工费+机械费) (1044.36+31.43+0+0) | 0.51 | 5.49 | 5.49
3 | 桂031401003002 | 雨季施工增加费 | ∑分部分项及单价措施费定额(人工费+机械费) (1044.36+31.43+0+0) | 4.09 | 44.00 | 44.00
10 | 桂031401010002 | 脚手架搭拆费 |  |  | 73.10 | 73.10
|  | 4#冷藏库-弱电安装 |  |  | 4812.01 | 4812.01
一 |  | 给排水、燃气、电气、通风空调、消防、建筑智能、通信、自控仪表工程(营改增)一般计税法 |  |  | 4812.01 | 4812.01
1 | 桂031401001001 | 安全文明施工费 | ∑分部分项及单价措施费定额(人工费+机械费) (25657.49+567.25+0+0) | 12.12 | 3178.44 | 3178.44
2 | 桂031401002001 | 检验试验配合费 | ∑分部分项及单价措施费定额(人工费+机械费) (25657.49+567.25+0+0) | 0.51 | 133.75 | 133.75
3 | 桂031401003001 | 雨季施工增加费 | ∑分部分项及单价措施费定额(人工费+机械费) (25657.49+567.25+0+0) | 4.09 | 1072.59 | 1072.59
10 | 桂031401010001 | 脚手架搭拆费 |  |  | 427.23 | 427.23
|  | 4#冷藏库-通风防排烟 |  |  | 3466.79 | 3466.79
一 |  | 给排水、燃气、电气、通风空调、消防、建筑智能、通信、自控仪表工程(营改增)一般计税法 |  |  | 3466.79 | 3466.79
1 | 桂031401001001 | 安全文明施工费 | ∑分部分项及单价措施费定额(人工费+机械费) (17805.24+484.45+0+0) | 12.12 | 2216.71 | 2216.71
2 | 桂031401002001 | 检验试验配合费 | ∑分部分项及单价措施费定额(人工费+机械费) (17805.24+484.45+0+0) | 0.51 | 93.28 | 93.28
3 | 桂031401003001 | 雨季施工增加费 | ∑分部分项及单价措施费定额(人工费+机械费) (17805.24+484.45+0+0) | 4.09 | 748.05 | 748.05
10 | 桂031401010001 | 脚手架搭拆费 |  |  | 408.75 | 408.75
|  | 4#冷藏库-机电工程合同外 |  |  | 6104.71 | 6104.71
注：以项计算的总价措施，无“计算基础”和“费率”的数值，可只填“金额”数值， | 注：以项计算的总价措施，无“计算基础”和“费率”的数值，可只填“金额”数值， | 注：以项计算的总价措施，无“计算基础”和“费率”的数值，可只填“金额”数值， | 注：以项计算的总价措施，无“计算基础”和“费率”的数值，可只填“金额”数值， | 注：以项计算的总价措施，无“计算基础”和“费率”的数值，可只填“金额”数值， | 注：以项计算的总价措施，无“计算基础”和“费率”的数值，可只填“金额”数值， | 注：以项计算的总价措施，无“计算基础”和“费率”的数值，可只填“金额”数值， | 注：以项计算的总价措施，无“计算基础”和“费率”的数值，可只填“金额”数值，
但应在备注栏说明施工方案出处或计算方式。 | 但应在备注栏说明施工方案出处或计算方式。 | 但应在备注栏说明施工方案出处或计算方式。 | 但应在备注栏说明施工方案出处或计算方式。 | 但应在备注栏说明施工方案出处或计算方式。 | 但应在备注栏说明施工方案出处或计算方式。 | 但应在备注栏说明施工方案出处或计算方式。 | 但应在备注栏说明施工方案出处或计算方式。
表-11 | 表-11 | 表-11 | 表-11 | 表-11 | 表-11 | 表-11 | 表-11
总价措施项目清单与计价表 | 总价措施项目清单与计价表 | 总价措施项目清单与计价表 | 总价措施项目清单与计价表 | 总价措施项目清单与计价表 | 总价措施项目清单与计价表 | 总价措施项目清单与计价表 | 总价措施项目清单与计价表 | 总价措施项目清单与计价表
工程名称:钦州港冷链保税交易中心安装工程 | 工程名称:钦州港冷链保税交易中心安装工程 | 工程名称:钦州港冷链保税交易中心安装工程 | 工程名称:钦州港冷链保税交易中心安装工程 | 工程名称:钦州港冷链保税交易中心安装工程 | 工程名称:钦州港冷链保税交易中心安装工程 | 第14页 共14页 | 第14页 共14页 | 第14页 共14页
序 号 | 项目编码 | 项 目 名 称 | 计 算 基 础 | 费 率(%) 或标准 | 金 额(元) | 金 额(元) | 备注
一 |  | 给排水、燃气、电气、通风空调、消防、建筑智能、通信、自控仪表工程(营改增)一般计税法 |  |  | 6104.71 | 6104.71
1 | 桂031401001001 | 安全文明施工费 | ∑分部分项及单价措施费定额(人工费+机械费) (31596.65+4914.73+0+0) | 12.12 | 4425.18 | 4425.18
2 | 桂031401002001 | 检验试验配合费 | ∑分部分项及单价措施费定额(人工费+机械费) (31596.65+4914.73+0+0) | 0.51 | 186.21 | 186.21
3 | 桂031401003001 | 雨季施工增加费 | ∑分部分项及单价措施费定额(人工费+机械费) (31596.65+4914.73+0+0) | 4.09 | 1493.32 | 1493.32
|  | 合 计 |  |  | 331487.90 | 331487.90
注：以项计算的总价措施，无“计算基础”和“费率”的数值，可只填“金额”数值， | 注：以项计算的总价措施，无“计算基础”和“费率”的数值，可只填“金额”数值， | 注：以项计算的总价措施，无“计算基础”和“费率”的数值，可只填“金额”数值， | 注：以项计算的总价措施，无“计算基础”和“费率”的数值，可只填“金额”数值， | 注：以项计算的总价措施，无“计算基础”和“费率”的数值，可只填“金额”数值， | 注：以项计算的总价措施，无“计算基础”和“费率”的数值，可只填“金额”数值， | 注：以项计算的总价措施，无“计算基础”和“费率”的数值，可只填“金额”数值， | 注：以项计算的总价措施，无“计算基础”和“费率”的数值，可只填“金额”数值，
但应在备注栏说明施工方案出处或计算方式。 | 但应在备注栏说明施工方案出处或计算方式。 | 但应在备注栏说明施工方案出处或计算方式。 | 但应在备注栏说明施工方案出处或计算方式。 | 但应在备注栏说明施工方案出处或计算方式。 | 但应在备注栏说明施工方案出处或计算方式。 | 但应在备注栏说明施工方案出处或计算方式。 | 但应在备注栏说明施工方案出处或计算方式。
表-11 | 表-11 | 表-11 | 表-11 | 表-11 | 表-11 | 表-11 | 表-11

## 表-12-2 材料(工程设备)暂估单价表及调整表
材料(工程设备)暂估单价及调整表 | 材料(工程设备)暂估单价及调整表 | 材料(工程设备)暂估单价及调整表 | 材料(工程设备)暂估单价及调整表 | 材料(工程设备)暂估单价及调整表 | 材料(工程设备)暂估单价及调整表 | 材料(工程设备)暂估单价及调整表 | 材料(工程设备)暂估单价及调整表 | 材料(工程设备)暂估单价及调整表 | 材料(工程设备)暂估单价及调整表 | 材料(工程设备)暂估单价及调整表 | 材料(工程设备)暂估单价及调整表 | 材料(工程设备)暂估单价及调整表 | 材料(工程设备)暂估单价及调整表
工程名称:钦州港冷链保税交易中心安装工程 | 工程名称:钦州港冷链保税交易中心安装工程 | 工程名称:钦州港冷链保税交易中心安装工程 | 工程名称:钦州港冷链保税交易中心安装工程 | 工程名称:钦州港冷链保税交易中心安装工程 | 工程名称:钦州港冷链保税交易中心安装工程 | 工程名称:钦州港冷链保税交易中心安装工程 | 工程名称:钦州港冷链保税交易中心安装工程 | 工程名称:钦州港冷链保税交易中心安装工程 | 工程名称:钦州港冷链保税交易中心安装工程 | 工程名称:钦州港冷链保税交易中心安装工程 | 第1页 共3页 | 第1页 共3页 | 第1页 共3页
序号 | 材料名称、规格、型号 | 计量 单位 | 数量 | 数量 | 暂估(元) | 暂估(元) | 确认(元) | 确认(元) | 差额±(元) | 差额±(元) | 差额±(元) | 备注
序号 | 材料名称、规格、型号 | 计量 单位 | 暂估数量 | 确认数量 | 单价 | 合价 | 单价 | 合价 | 单价 | 合价 | 合价 | 备注
1 | LED灯塔 8X250W，杆高20m | 套 | 8.08 | 8.08 | 15000 | 121200 | 27000 | 218160 | 12000 | 96960 | 96960.00
2 | 不锈钢消防水箱3*4*2.5m | 个 | 1 | 1 | 18000 | 18000 | 33000 | 33000 | 15000 | 15000 | 15000.00
3 | APFK1配电箱 | 台 | 1 | 1 | 5744 | 5744 | 6380 | 6380 | 636 | 636 | 636.00
4 | AT2配电箱 | 台 | 1 | 1 | 7358 | 7358 | 8800 | 8800 | 1442 | 1442 | 1442.00
5 | ALEJ应急配电箱 | 台 | 1 | 1 | 8169 | 8169 | 8169 | 8169
6 | ATZ1/2低压开关柜 | 台 | 2 | 2 | 7123 | 14246 | 8360 | 16720 | 1237 | 2474 | 2474.00
7 | 应急照明集中电源箱YJ | 台 | 1 | 1 | 3000 | 3000 | 3000 | 3000
8 | APFK1配电箱 | 台 | 1 | 1 | 5744 | 5744 | 6380 | 6380 | 636 | 636 | 636.00
9 | APFK1配电箱 | 台 | 1 | 1 | 5744 | 5744 | 6380 | 6380 | 636 | 636 | 636.00
10 | APFK1配电箱 | 台 | 1 | 1 | 5744 | 5744 | 8992 | 8992 | 3248 | 3248 | 3248.00
11 | APFK2配电箱 | 台 | 1 |  | 6355 | 6355 | 6355
12 | APFK配电箱 | 台 | 1 |  | 6355 | 6355 | 6355
13 | APFK2配电箱 | 台 | 1 |  | 6355 | 6355 | 6355
14 | APZ1低压开关柜 | 台 | 1 | 1 | 11227 | 11227 | 11550 | 11550 | 323 | 323 | 323.00
15 | AT1配电箱 | 台 | 1 | 1 | 7899 | 7899 | 8690 | 8690 | 791 | 791 | 791.00
16 | AT1配电箱 | 台 | 1 | 1 | 7899 | 7899 | 8800 | 8800 | 901 | 901 | 901.00
17 | AT1配电箱 | 台 | 1 | 2 | 7899 | 7899 | 8800 | 17600 | 901 | 1802 | 1802.00
18 | AT-PY配电箱 | 台 | 1 | 1 | 8471 | 8471 | 9350 | 9350 | 879 | 879 | 879.00
19 | AT-PY1配电箱 | 台 | 1 | 1 | 8470 | 8470 | 9460 | 9460 | 990 | 990 | 990.00
20 | ALZ低压柜 | 台 | 1 | 3 | 10219 | 10219 | 11550 | 34650 | 1331 | 3993 | 3993.00
注：此表由招标人填写“暂估单价”，投标人应将上述材料、工程设备暂估单价计入工程量清单综合单价报价中。如为甲供材需在备注中说明“甲供材”。 | 注：此表由招标人填写“暂估单价”，投标人应将上述材料、工程设备暂估单价计入工程量清单综合单价报价中。如为甲供材需在备注中说明“甲供材”。 | 注：此表由招标人填写“暂估单价”，投标人应将上述材料、工程设备暂估单价计入工程量清单综合单价报价中。如为甲供材需在备注中说明“甲供材”。 | 注：此表由招标人填写“暂估单价”，投标人应将上述材料、工程设备暂估单价计入工程量清单综合单价报价中。如为甲供材需在备注中说明“甲供材”。 | 注：此表由招标人填写“暂估单价”，投标人应将上述材料、工程设备暂估单价计入工程量清单综合单价报价中。如为甲供材需在备注中说明“甲供材”。 | 注：此表由招标人填写“暂估单价”，投标人应将上述材料、工程设备暂估单价计入工程量清单综合单价报价中。如为甲供材需在备注中说明“甲供材”。 | 注：此表由招标人填写“暂估单价”，投标人应将上述材料、工程设备暂估单价计入工程量清单综合单价报价中。如为甲供材需在备注中说明“甲供材”。 | 注：此表由招标人填写“暂估单价”，投标人应将上述材料、工程设备暂估单价计入工程量清单综合单价报价中。如为甲供材需在备注中说明“甲供材”。 | 注：此表由招标人填写“暂估单价”，投标人应将上述材料、工程设备暂估单价计入工程量清单综合单价报价中。如为甲供材需在备注中说明“甲供材”。 | 注：此表由招标人填写“暂估单价”，投标人应将上述材料、工程设备暂估单价计入工程量清单综合单价报价中。如为甲供材需在备注中说明“甲供材”。 | 注：此表由招标人填写“暂估单价”，投标人应将上述材料、工程设备暂估单价计入工程量清单综合单价报价中。如为甲供材需在备注中说明“甲供材”。 | 注：此表由招标人填写“暂估单价”，投标人应将上述材料、工程设备暂估单价计入工程量清单综合单价报价中。如为甲供材需在备注中说明“甲供材”。 | 注：此表由招标人填写“暂估单价”，投标人应将上述材料、工程设备暂估单价计入工程量清单综合单价报价中。如为甲供材需在备注中说明“甲供材”。
材料、工程设备暂估价、确认价均应为除税价格，结算价格差额只计取增值税。 | 材料、工程设备暂估价、确认价均应为除税价格，结算价格差额只计取增值税。 | 材料、工程设备暂估价、确认价均应为除税价格，结算价格差额只计取增值税。 | 材料、工程设备暂估价、确认价均应为除税价格，结算价格差额只计取增值税。 | 材料、工程设备暂估价、确认价均应为除税价格，结算价格差额只计取增值税。 | 材料、工程设备暂估价、确认价均应为除税价格，结算价格差额只计取增值税。 | 材料、工程设备暂估价、确认价均应为除税价格，结算价格差额只计取增值税。 | 材料、工程设备暂估价、确认价均应为除税价格，结算价格差额只计取增值税。 | 材料、工程设备暂估价、确认价均应为除税价格，结算价格差额只计取增值税。 | 材料、工程设备暂估价、确认价均应为除税价格，结算价格差额只计取增值税。 | 材料、工程设备暂估价、确认价均应为除税价格，结算价格差额只计取增值税。 | 材料、工程设备暂估价、确认价均应为除税价格，结算价格差额只计取增值税。 | 材料、工程设备暂估价、确认价均应为除税价格，结算价格差额只计取增值税。
表-12-2 | 表-12-2 | 表-12-2 | 表-12-2 | 表-12-2 | 表-12-2 | 表-12-2 | 表-12-2 | 表-12-2 | 表-12-2 | 表-12-2 | 表-12-2 | 表-12-2
材料(工程设备)暂估单价及调整表 | 材料(工程设备)暂估单价及调整表 | 材料(工程设备)暂估单价及调整表 | 材料(工程设备)暂估单价及调整表 | 材料(工程设备)暂估单价及调整表 | 材料(工程设备)暂估单价及调整表 | 材料(工程设备)暂估单价及调整表 | 材料(工程设备)暂估单价及调整表 | 材料(工程设备)暂估单价及调整表 | 材料(工程设备)暂估单价及调整表 | 材料(工程设备)暂估单价及调整表 | 材料(工程设备)暂估单价及调整表 | 材料(工程设备)暂估单价及调整表 | 材料(工程设备)暂估单价及调整表
工程名称:钦州港冷链保税交易中心安装工程 | 工程名称:钦州港冷链保税交易中心安装工程 | 工程名称:钦州港冷链保税交易中心安装工程 | 工程名称:钦州港冷链保税交易中心安装工程 | 工程名称:钦州港冷链保税交易中心安装工程 | 工程名称:钦州港冷链保税交易中心安装工程 | 工程名称:钦州港冷链保税交易中心安装工程 | 工程名称:钦州港冷链保税交易中心安装工程 | 工程名称:钦州港冷链保税交易中心安装工程 | 工程名称:钦州港冷链保税交易中心安装工程 | 工程名称:钦州港冷链保税交易中心安装工程 | 第2页 共3页 | 第2页 共3页 | 第2页 共3页
序号 | 材料名称、规格、型号 | 计量 单位 | 数量 | 数量 | 暂估(元) | 暂估(元) | 确认(元) | 确认(元) | 差额±(元) | 差额±(元) | 差额±(元) | 备注
序号 | 材料名称、规格、型号 | 计量 单位 | 暂估数量 | 确认数量 | 单价 | 合价 | 单价 | 合价 | 单价 | 合价 | 合价 | 备注
21 | APZ1低压柜 | 台 | 1 | 1 | 11227 | 11227 | 12760 | 12760 | 1533 | 1533 | 1533.00
22 | APZ1低压柜 | 台 | 1 | 1 | 11227 | 11227 | 12980 | 12980 | 1753 | 1753 | 1753.00
23 | APZ1低压柜 | 台 | 1 | 1 | 11766.8 | 11766.8 | 12650 | 12650 | 883.2 | 883.2 | 883.20
24 | APZ2低压柜 | 台 | 1 | 2 | 7373 | 7373 | 8360 | 16720 | 987 | 1974 | 1974.00
25 | APZ2低压柜 | 台 | 1 | 1 | 7373 | 7373 | 8525 | 8525 | 1152 | 1152 | 1152.00
26 | ATZ1/2低压柜 | 台 | 2 | 6 | 7123 | 14246 | 8250 | 49500 | 1127 | 6762 | 6762.00
27 | LF1低压柜 | 台 | 1 | 1 | 4963 | 4963 | 4963 | 4963
28 | LF2低压柜 | 台 | 1 |  | 7698 | 7698 | 7698
29 | ZF低压柜 | 台 | 1 |  | 7537 | 7537 | 7537
30 | ZF低压柜 | 台 | 1 |  | 7537 | 7537 | 7537
31 | LF2低压柜 | 台 | 1 |  | 8962.48 | 8962.48 | 8962.48
32 | 冷库LED专用灯BSF02-120WP-80W | 套 | 61.61 |  | 366 | 22549.26 | 366
33 | LF1低压开关柜 | 台 | 1 |  | 4963 | 4963 | 4963
34 | LF2低压开关柜 | 台 | 1 |  | 7698 | 7698 | 7698
35 | 制冷机房3#低压开关柜 | 台 | 1 | 1 | 12550 | 12550 | 12550 | 12550
36 | AHE-60D新风换气机 | 台 | 4 | 4 | 8905 | 35620 | 9000 | 36000 | 95 | 380 | 380.00
37 | AHE-30D新风换气机 | 台 | 2 |  | 17190 | 34380 | 17190
38 | GYF-I-12排烟风机 | 台 | 1 | 1 | 8600 | 8600 | 8600 | 8600
39 | 合 计 | [6 empty] | 591329
注：此表由招标人填写“暂估单价”，投标人应将上述材料、工程设备暂估单价计入工程量清单综合单价报价中。如为甲供材需在备注中说明“甲供材”。 | 注：此表由招标人填写“暂估单价”，投标人应将上述材料、工程设备暂估单价计入工程量清单综合单价报价中。如为甲供材需在备注中说明“甲供材”。 | 注：此表由招标人填写“暂估单价”，投标人应将上述材料、工程设备暂估单价计入工程量清单综合单价报价中。如为甲供材需在备注中说明“甲供材”。 | 注：此表由招标人填写“暂估单价”，投标人应将上述材料、工程设备暂估单价计入工程量清单综合单价报价中。如为甲供材需在备注中说明“甲供材”。 | 注：此表由招标人填写“暂估单价”，投标人应将上述材料、工程设备暂估单价计入工程量清单综合单价报价中。如为甲供材需在备注中说明“甲供材”。 | 注：此表由招标人填写“暂估单价”，投标人应将上述材料、工程设备暂估单价计入工程量清单综合单价报价中。如为甲供材需在备注中说明“甲供材”。 | 注：此表由招标人填写“暂估单价”，投标人应将上述材料、工程设备暂估单价计入工程量清单综合单价报价中。如为甲供材需在备注中说明“甲供材”。 | 注：此表由招标人填写“暂估单价”，投标人应将上述材料、工程设备暂估单价计入工程量清单综合单价报价中。如为甲供材需在备注中说明“甲供材”。 | 注：此表由招标人填写“暂估单价”，投标人应将上述材料、工程设备暂估单价计入工程量清单综合单价报价中。如为甲供材需在备注中说明“甲供材”。 | 注：此表由招标人填写“暂估单价”，投标人应将上述材料、工程设备暂估单价计入工程量清单综合单价报价中。如为甲供材需在备注中说明“甲供材”。 | 注：此表由招标人填写“暂估单价”，投标人应将上述材料、工程设备暂估单价计入工程量清单综合单价报价中。如为甲供材需在备注中说明“甲供材”。 | 注：此表由招标人填写“暂估单价”，投标人应将上述材料、工程设备暂估单价计入工程量清单综合单价报价中。如为甲供材需在备注中说明“甲供材”。 | 注：此表由招标人填写“暂估单价”，投标人应将上述材料、工程设备暂估单价计入工程量清单综合单价报价中。如为甲供材需在备注中说明“甲供材”。
材料、工程设备暂估价、确认价均应为除税价格，结算价格差额只计取增值税。 | 材料、工程设备暂估价、确认价均应为除税价格，结算价格差额只计取增值税。 | 材料、工程设备暂估价、确认价均应为除税价格，结算价格差额只计取增值税。 | 材料、工程设备暂估价、确认价均应为除税价格，结算价格差额只计取增值税。 | 材料、工程设备暂估价、确认价均应为除税价格，结算价格差额只计取增值税。 | 材料、工程设备暂估价、确认价均应为除税价格，结算价格差额只计取增值税。 | 材料、工程设备暂估价、确认价均应为除税价格，结算价格差额只计取增值税。 | 材料、工程设备暂估价、确认价均应为除税价格，结算价格差额只计取增值税。 | 材料、工程设备暂估价、确认价均应为除税价格，结算价格差额只计取增值税。 | 材料、工程设备暂估价、确认价均应为除税价格，结算价格差额只计取增值税。 | 材料、工程设备暂估价、确认价均应为除税价格，结算价格差额只计取增值税。 | 材料、工程设备暂估价、确认价均应为除税价格，结算价格差额只计取增值税。 | 材料、工程设备暂估价、确认价均应为除税价格，结算价格差额只计取增值税。
表-12-2 | 表-12-2 | 表-12-2 | 表-12-2 | 表-12-2 | 表-12-2 | 表-12-2 | 表-12-2 | 表-12-2 | 表-12-2 | 表-12-2 | 表-12-2 | 表-12-2
材料(工程设备)暂估单价及调整表 | 材料(工程设备)暂估单价及调整表 | 材料(工程设备)暂估单价及调整表 | 材料(工程设备)暂估单价及调整表 | 材料(工程设备)暂估单价及调整表 | 材料(工程设备)暂估单价及调整表 | 材料(工程设备)暂估单价及调整表 | 材料(工程设备)暂估单价及调整表 | 材料(工程设备)暂估单价及调整表 | 材料(工程设备)暂估单价及调整表 | 材料(工程设备)暂估单价及调整表 | 材料(工程设备)暂估单价及调整表 | 材料(工程设备)暂估单价及调整表 | 材料(工程设备)暂估单价及调整表
工程名称:钦州港冷链保税交易中心安装工程 | 工程名称:钦州港冷链保税交易中心安装工程 | 工程名称:钦州港冷链保税交易中心安装工程 | 工程名称:钦州港冷链保税交易中心安装工程 | 工程名称:钦州港冷链保税交易中心安装工程 | 工程名称:钦州港冷链保税交易中心安装工程 | 工程名称:钦州港冷链保税交易中心安装工程 | 工程名称:钦州港冷链保税交易中心安装工程 | 工程名称:钦州港冷链保税交易中心安装工程 | 工程名称:钦州港冷链保税交易中心安装工程 | 工程名称:钦州港冷链保税交易中心安装工程 | 第3页 共3页 | 第3页 共3页 | 第3页 共3页
序号 | 材料名称、规格、型号 | 计量 单位 | 数量 | 数量 | 暂估(元) | 暂估(元) | 确认(元) | 确认(元) | 差额±(元) | 差额±(元) | 差额±(元) | 备注
序号 | 材料名称、规格、型号 | 计量 单位 | 暂估数量 | 确认数量 | 单价 | 合价 | 单价 | 合价 | 单价 | 合价 | 合价 | 备注
40 | 其中：甲供材
注：此表由招标人填写“暂估单价”，投标人应将上述材料、工程设备暂估单价计入工程量清单综合单价报价中。如为甲供材需在备注中说明“甲供材”。 | 注：此表由招标人填写“暂估单价”，投标人应将上述材料、工程设备暂估单价计入工程量清单综合单价报价中。如为甲供材需在备注中说明“甲供材”。 | 注：此表由招标人填写“暂估单价”，投标人应将上述材料、工程设备暂估单价计入工程量清单综合单价报价中。如为甲供材需在备注中说明“甲供材”。 | 注：此表由招标人填写“暂估单价”，投标人应将上述材料、工程设备暂估单价计入工程量清单综合单价报价中。如为甲供材需在备注中说明“甲供材”。 | 注：此表由招标人填写“暂估单价”，投标人应将上述材料、工程设备暂估单价计入工程量清单综合单价报价中。如为甲供材需在备注中说明“甲供材”。 | 注：此表由招标人填写“暂估单价”，投标人应将上述材料、工程设备暂估单价计入工程量清单综合单价报价中。如为甲供材需在备注中说明“甲供材”。 | 注：此表由招标人填写“暂估单价”，投标人应将上述材料、工程设备暂估单价计入工程量清单综合单价报价中。如为甲供材需在备注中说明“甲供材”。 | 注：此表由招标人填写“暂估单价”，投标人应将上述材料、工程设备暂估单价计入工程量清单综合单价报价中。如为甲供材需在备注中说明“甲供材”。 | 注：此表由招标人填写“暂估单价”，投标人应将上述材料、工程设备暂估单价计入工程量清单综合单价报价中。如为甲供材需在备注中说明“甲供材”。 | 注：此表由招标人填写“暂估单价”，投标人应将上述材料、工程设备暂估单价计入工程量清单综合单价报价中。如为甲供材需在备注中说明“甲供材”。 | 注：此表由招标人填写“暂估单价”，投标人应将上述材料、工程设备暂估单价计入工程量清单综合单价报价中。如为甲供材需在备注中说明“甲供材”。 | 注：此表由招标人填写“暂估单价”，投标人应将上述材料、工程设备暂估单价计入工程量清单综合单价报价中。如为甲供材需在备注中说明“甲供材”。 | 注：此表由招标人填写“暂估单价”，投标人应将上述材料、工程设备暂估单价计入工程量清单综合单价报价中。如为甲供材需在备注中说明“甲供材”。
材料、工程设备暂估价、确认价均应为除税价格，结算价格差额只计取增值税。 | 材料、工程设备暂估价、确认价均应为除税价格，结算价格差额只计取增值税。 | 材料、工程设备暂估价、确认价均应为除税价格，结算价格差额只计取增值税。 | 材料、工程设备暂估价、确认价均应为除税价格，结算价格差额只计取增值税。 | 材料、工程设备暂估价、确认价均应为除税价格，结算价格差额只计取增值税。 | 材料、工程设备暂估价、确认价均应为除税价格，结算价格差额只计取增值税。 | 材料、工程设备暂估价、确认价均应为除税价格，结算价格差额只计取增值税。 | 材料、工程设备暂估价、确认价均应为除税价格，结算价格差额只计取增值税。 | 材料、工程设备暂估价、确认价均应为除税价格，结算价格差额只计取增值税。 | 材料、工程设备暂估价、确认价均应为除税价格，结算价格差额只计取增值税。 | 材料、工程设备暂估价、确认价均应为除税价格，结算价格差额只计取增值税。 | 材料、工程设备暂估价、确认价均应为除税价格，结算价格差额只计取增值税。 | 材料、工程设备暂估价、确认价均应为除税价格，结算价格差额只计取增值税。
表-12-2 | 表-12-2 | 表-12-2 | 表-12-2 | 表-12-2 | 表-12-2 | 表-12-2 | 表-12-2 | 表-12-2 | 表-12-2 | 表-12-2 | 表-12-2 | 表-12-2

## 表-15 规费、增值税计价表
规费、增值税计价表 | 规费、增值税计价表 | 规费、增值税计价表 | 规费、增值税计价表 | 规费、增值税计价表 | 规费、增值税计价表
工程名称:钦州港冷链保税交易中心安装工程 | 工程名称:钦州港冷链保税交易中心安装工程 | 工程名称:钦州港冷链保税交易中心安装工程 | 工程名称:钦州港冷链保税交易中心安装工程 | 第1页 共23页 | 第1页 共23页
序号 | 项目名称 | 计算基础 | 计算费率(%) | 计算费率(%) | 金额(元)
| 1#冷藏库-电气安装 |  |  |  | 69258.55
一 | 给排水、燃气、电气、通风空调、消防、建筑智能、通信、自控仪表工程(营改增)一般计税法 |  |  |  | 69258.55
1 | 规费 | 1.1+1.2+1.3 |  |  | 23191.38
1.1 | 社会保险费 | ∑(分部分项人工费+单价措施人工费) (73390.47+0+0) | 29.35 | 29.35 | 21540.10
1.1.1 | 养老保险费 | ∑(分部分项人工费+单价措施人工费) (73390.47+0+0) | 17.22 | 17.22 | 12637.84
1.1.2 | 失业保险费 | ∑(分部分项人工费+单价措施人工费) (73390.47+0+0) | 0.34 | 0.34 | 249.53
1.1.3 | 医疗保险费 | ∑(分部分项人工费+单价措施人工费) (73390.47+0+0) | 10.25 | 10.25 | 7522.52
1.1.4 | 生育保险费 | ∑(分部分项人工费+单价措施人工费) (73390.47+0+0) | 0.64 | 0.64 | 469.70
1.1.5 | 工伤保险费 | ∑(分部分项人工费+单价措施人工费) (73390.47+0+0) | 0.90 | 0.90 | 660.51
1.2 | 住房公积金 | ∑(分部分项人工费+单价措施人工费) (73390.47+0+0) | 1.85 | 1.85 | 1357.72
1.3 | 工程排污费 | ∑(分部分项人工费+单价措施人工费) (73390.47+0+0) | 0.40 | 0.40 | 293.56
2 | 增值税 | Σ（分部分项工程费及单价措施项目费+总价措施项目费+其他项目费+税前项目费+规费） (413824.23+17357.54+57484.26+0+23191.38) | 9.00 | 9.00 | 46067.17
| 1#冷藏库-给排水安装 |  |  |  | 25613.81
一 | 给排水、燃气、电气、通风空调、消防、建筑智能、通信、自控仪表工程(营改增)一般计税法 |  |  |  | 25033.87
1 | 规费 | 1.1+1.2+1.3 |  |  | 8064.16
1.1 | 社会保险费 | ∑(分部分项人工费+单价措施人工费) (25519.48+0+0) | 29.35 | 29.35 | 7489.97
1.1.1 | 养老保险费 | ∑(分部分项人工费+单价措施人工费) (25519.48+0+0) | 17.22 | 17.22 | 4394.45
1.1.2 | 失业保险费 | ∑(分部分项人工费+单价措施人工费) (25519.48+0+0) | 0.34 | 0.34 | 86.77
1.1.3 | 医疗保险费 | ∑(分部分项人工费+单价措施人工费) (25519.48+0+0) | 10.25 | 10.25 | 2615.75
1.1.4 | 生育保险费 | ∑(分部分项人工费+单价措施人工费) (25519.48+0+0) | 0.64 | 0.64 | 163.32
1.1.5 | 工伤保险费 | ∑(分部分项人工费+单价措施人工费) (25519.48+0+0) | 0.90 | 0.90 | 229.68
1.2 | 住房公积金 | ∑(分部分项人工费+单价措施人工费) (25519.48+0+0) | 1.85 | 1.85 | 472.11
表-15 | 表-15 | 表-15 | 表-15 | 表-15 | 表-15
规费、增值税计价表 | 规费、增值税计价表 | 规费、增值税计价表 | 规费、增值税计价表 | 规费、增值税计价表 | 规费、增值税计价表
工程名称:钦州港冷链保税交易中心安装工程 | 工程名称:钦州港冷链保税交易中心安装工程 | 工程名称:钦州港冷链保税交易中心安装工程 | 工程名称:钦州港冷链保税交易中心安装工程 | 第2页 共23页 | 第2页 共23页
序号 | 项目名称 | 计算基础 | 计算费率(%) | 计算费率(%) | 金额(元)
1.3 | 工程排污费 | ∑(分部分项人工费+单价措施人工费) (25519.48+0+0) | 0.40 | 0.40 | 102.08
2 | 增值税 | Σ（分部分项工程费及单价措施项目费+总价措施项目费+其他项目费+税前项目费+规费） (155753.18+5583.59+19151.38+0+8064.16) | 9.00 | 9.00 | 16969.71
二 | 机械设备、热力设备、静置设备及金属结构、工业管道、刷油防腐蚀绝热工程(营改增)一般计税法 |  |  |  | 579.94
1 | 规费 | 1.1+1.2+1.3 |  |  | 322.97
1.1 | 社会保险费 | ∑(分部分项人工费+单价措施人工费) (1022.04+0+0) | 29.35 | 29.35 | 299.97
1.1.1 | 养老保险费 | ∑(分部分项人工费+单价措施人工费) (1022.04+0+0) | 17.22 | 17.22 | 176.00
1.1.2 | 失业保险费 | ∑(分部分项人工费+单价措施人工费) (1022.04+0+0) | 0.34 | 0.34 | 3.47
1.1.3 | 医疗保险费 | ∑(分部分项人工费+单价措施人工费) (1022.04+0+0) | 10.25 | 10.25 | 104.76
1.1.4 | 生育保险费 | ∑(分部分项人工费+单价措施人工费) (1022.04+0+0) | 0.64 | 0.64 | 6.54
1.1.5 | 工伤保险费 | ∑(分部分项人工费+单价措施人工费) (1022.04+0+0) | 0.90 | 0.90 | 9.20
1.2 | 住房公积金 | ∑(分部分项人工费+单价措施人工费) (1022.04+0+0) | 1.85 | 1.85 | 18.91
1.3 | 工程排污费 | ∑(分部分项人工费+单价措施人工费) (1022.04+0+0) | 0.40 | 0.40 | 4.09
2 | 增值税 | Σ（分部分项工程费及单价措施项目费+总价措施项目费+其他项目费+税前项目费+规费） (2312.11+220.13+0+0+322.97) | 9.00 | 9.00 | 256.97
| 1#冷藏库-弱电安装 |  |  |  | 14343.11
一 | 给排水、燃气、电气、通风空调、消防、建筑智能、通信、自控仪表工程(营改增)一般计税法 |  |  |  | 14343.11
1 | 规费 | 1.1+1.2+1.3 |  |  | 6901.52
1.1 | 社会保险费 | ∑(分部分项人工费+单价措施人工费) (21840.27+0+0) | 29.35 | 29.35 | 6410.12
1.1.1 | 养老保险费 | ∑(分部分项人工费+单价措施人工费) (21840.27+0+0) | 17.22 | 17.22 | 3760.89
1.1.2 | 失业保险费 | ∑(分部分项人工费+单价措施人工费) (21840.27+0+0) | 0.34 | 0.34 | 74.26
1.1.3 | 医疗保险费 | ∑(分部分项人工费+单价措施人工费) (21840.27+0+0) | 10.25 | 10.25 | 2238.63
1.1.4 | 生育保险费 | ∑(分部分项人工费+单价措施人工费) (21840.27+0+0) | 0.64 | 0.64 | 139.78
表-15 | 表-15 | 表-15 | 表-15 | 表-15 | 表-15
规费、增值税计价表 | 规费、增值税计价表 | 规费、增值税计价表 | 规费、增值税计价表 | 规费、增值税计价表 | 规费、增值税计价表
工程名称:钦州港冷链保税交易中心安装工程 | 工程名称:钦州港冷链保税交易中心安装工程 | 工程名称:钦州港冷链保税交易中心安装工程 | 工程名称:钦州港冷链保税交易中心安装工程 | 第3页 共23页 | 第3页 共23页
序号 | 项目名称 | 计算基础 | 计算费率(%) | 计算费率(%) | 金额(元)
1.1.5 | 工伤保险费 | ∑(分部分项人工费+单价措施人工费) (21840.27+0+0) | 0.90 | 0.90 | 196.56
1.2 | 住房公积金 | ∑(分部分项人工费+单价措施人工费) (21840.27+0+0) | 1.85 | 1.85 | 404.04
1.3 | 工程排污费 | ∑(分部分项人工费+单价措施人工费) (21840.27+0+0) | 0.40 | 0.40 | 87.36
2 | 增值税 | Σ（分部分项工程费及单价措施项目费+总价措施项目费+其他项目费+税前项目费+规费） (66379.92+3705.54+5697.35+0+6901.52) | 9.00 | 9.00 | 7441.59
| 1#冷藏库-通风防排烟 |  |  |  | 61679.23
一 | 给排水、燃气、电气、通风空调、消防、建筑智能、通信、自控仪表工程(营改增)一般计税法 |  |  |  | 61679.23
1 | 规费 | 1.1+1.2+1.3 |  |  | 23473.71
1.1 | 社会保险费 | ∑(分部分项人工费+单价措施人工费) (74283.88+0+0) | 29.35 | 29.35 | 21802.32
1.1.1 | 养老保险费 | ∑(分部分项人工费+单价措施人工费) (74283.88+0+0) | 17.22 | 17.22 | 12791.68
1.1.2 | 失业保险费 | ∑(分部分项人工费+单价措施人工费) (74283.88+0+0) | 0.34 | 0.34 | 252.57
1.1.3 | 医疗保险费 | ∑(分部分项人工费+单价措施人工费) (74283.88+0+0) | 10.25 | 10.25 | 7614.10
1.1.4 | 生育保险费 | ∑(分部分项人工费+单价措施人工费) (74283.88+0+0) | 0.64 | 0.64 | 475.42
1.1.5 | 工伤保险费 | ∑(分部分项人工费+单价措施人工费) (74283.88+0+0) | 0.90 | 0.90 | 668.55
1.2 | 住房公积金 | ∑(分部分项人工费+单价措施人工费) (74283.88+0+0) | 1.85 | 1.85 | 1374.25
1.3 | 工程排污费 | ∑(分部分项人工费+单价措施人工费) (74283.88+0+0) | 0.40 | 0.40 | 297.14
2 | 增值税 | Σ（分部分项工程费及单价措施项目费+总价措施项目费+其他项目费+税前项目费+规费） (379604.19+14303.14+7124.71+0+23473.71) | 9.00 | 9.00 | 38205.52
| 1#冷藏库-机电工程合同外 |  |  |  | 70150.70
一 | 给排水、燃气、电气、通风空调、消防、建筑智能、通信、自控仪表工程(营改增)一般计税法 |  |  |  | 70150.70
1 | 规费 | 1.1+1.2+1.3 |  |  | 18918.39
1.1 | 社会保险费 | ∑(分部分项人工费+单价措施人工费) (59868.36+0) | 29.35 | 29.35 | 17571.36
1.1.1 | 养老保险费 | ∑(分部分项人工费+单价措施人工费) (59868.36+0) | 17.22 | 17.22 | 10309.33
1.1.2 | 失业保险费 | ∑(分部分项人工费+单价措施人工费) (59868.36+0) | 0.34 | 0.34 | 203.55
表-15 | 表-15 | 表-15 | 表-15 | 表-15 | 表-15
规费、增值税计价表 | 规费、增值税计价表 | 规费、增值税计价表 | 规费、增值税计价表 | 规费、增值税计价表 | 规费、增值税计价表
工程名称:钦州港冷链保税交易中心安装工程 | 工程名称:钦州港冷链保税交易中心安装工程 | 工程名称:钦州港冷链保税交易中心安装工程 | 工程名称:钦州港冷链保税交易中心安装工程 | 第4页 共23页 | 第4页 共23页
序号 | 项目名称 | 计算基础 | 计算费率(%) | 计算费率(%) | 金额(元)
1.1.3 | 医疗保险费 | ∑(分部分项人工费+单价措施人工费) (59868.36+0) | 10.25 | 10.25 | 6136.51
1.1.4 | 生育保险费 | ∑(分部分项人工费+单价措施人工费) (59868.36+0) | 0.64 | 0.64 | 383.16
1.1.5 | 工伤保险费 | ∑(分部分项人工费+单价措施人工费) (59868.36+0) | 0.90 | 0.90 | 538.82
1.2 | 住房公积金 | ∑(分部分项人工费+单价措施人工费) (59868.36+0) | 1.85 | 1.85 | 1107.56
1.3 | 工程排污费 | ∑(分部分项人工费+单价措施人工费) (59868.36+0) | 0.40 | 0.40 | 239.47
2 | 增值税 | Σ（分部分项工程费及单价措施项目费+总价措施项目费+其他项目费+税前项目费+规费） (538990.73+11338.75+0+0+18918.39) | 9.00 | 9.00 | 51232.31
| 2#监管查验库电气安装 |  |  |  | 75992.04
一 | 给排水、燃气、电气、通风空调、消防、建筑智能、通信、自控仪表工程(营改增)一般计税法 |  |  |  | 75992.04
1 | 规费 | 1.1+1.2+1.3 |  |  | 25679.08
1.1 | 社会保险费 | ∑(分部分项人工费+单价措施人工费) (81262.93+0+0) | 29.35 | 29.35 | 23850.67
1.1.1 | 养老保险费 | ∑(分部分项人工费+单价措施人工费) (81262.93+0+0) | 17.22 | 17.22 | 13993.48
1.1.2 | 失业保险费 | ∑(分部分项人工费+单价措施人工费) (81262.93+0+0) | 0.34 | 0.34 | 276.29
1.1.3 | 医疗保险费 | ∑(分部分项人工费+单价措施人工费) (81262.93+0+0) | 10.25 | 10.25 | 8329.45
1.1.4 | 生育保险费 | ∑(分部分项人工费+单价措施人工费) (81262.93+0+0) | 0.64 | 0.64 | 520.08
1.1.5 | 工伤保险费 | ∑(分部分项人工费+单价措施人工费) (81262.93+0+0) | 0.90 | 0.90 | 731.37
1.2 | 住房公积金 | ∑(分部分项人工费+单价措施人工费) (81262.93+0+0) | 1.85 | 1.85 | 1503.36
1.3 | 工程排污费 | ∑(分部分项人工费+单价措施人工费) (81262.93+0+0) | 0.40 | 0.40 | 325.05
2 | 增值税 | Σ（分部分项工程费及单价措施项目费+总价措施项目费+其他项目费+税前项目费+规费） (443718.06+19010.84+70624.87+0+25679.08) | 9.00 | 9.00 | 50312.96
| 2#监管查验库-弱电安装 |  |  |  | 20646.48
一 | 给排水、燃气、电气、通风空调、消防、建筑智能、通信、自控仪表工程(营改增)一般计税法 |  |  |  | 20646.48
1 | 规费 | 1.1+1.2+1.3 |  |  | 10052.07
1.1 | 社会保险费 | ∑(分部分项人工费+单价措施人工费) (31810.37+0+0) | 29.35 | 29.35 | 9336.34
表-15 | 表-15 | 表-15 | 表-15 | 表-15 | 表-15
规费、增值税计价表 | 规费、增值税计价表 | 规费、增值税计价表 | 规费、增值税计价表 | 规费、增值税计价表 | 规费、增值税计价表
工程名称:钦州港冷链保税交易中心安装工程 | 工程名称:钦州港冷链保税交易中心安装工程 | 工程名称:钦州港冷链保税交易中心安装工程 | 工程名称:钦州港冷链保税交易中心安装工程 | 第5页 共23页 | 第5页 共23页
序号 | 项目名称 | 计算基础 | 计算费率(%) | 计算费率(%) | 金额(元)
1.1.1 | 养老保险费 | ∑(分部分项人工费+单价措施人工费) (31810.37+0+0) | 17.22 | 17.22 | 5477.75
1.1.2 | 失业保险费 | ∑(分部分项人工费+单价措施人工费) (31810.37+0+0) | 0.34 | 0.34 | 108.16
1.1.3 | 医疗保险费 | ∑(分部分项人工费+单价措施人工费) (31810.37+0+0) | 10.25 | 10.25 | 3260.56
1.1.4 | 生育保险费 | ∑(分部分项人工费+单价措施人工费) (31810.37+0+0) | 0.64 | 0.64 | 203.59
1.1.5 | 工伤保险费 | ∑(分部分项人工费+单价措施人工费) (31810.37+0+0) | 0.90 | 0.90 | 286.29
1.2 | 住房公积金 | ∑(分部分项人工费+单价措施人工费) (31810.37+0+0) | 1.85 | 1.85 | 588.49
1.3 | 工程排污费 | ∑(分部分项人工费+单价措施人工费) (31810.37+0+0) | 0.40 | 0.40 | 127.24
2 | 增值税 | Σ（分部分项工程费及单价措施项目费+总价措施项目费+其他项目费+税前项目费+规费） (94860.69+5389.77+7413.18+0+10052.07) | 9.00 | 9.00 | 10594.41
| 2#监管查验库-给排水安装 |  |  |  | 42085.02
一 | 给排水、燃气、电气、通风空调、消防、建筑智能、通信、自控仪表工程(营改增)一般计税法 |  |  |  | 41307.68
1 | 规费 | 1.1+1.2+1.3 |  |  | 16303.52
1.1 | 社会保险费 | ∑(分部分项人工费+单价措施人工费) (51593.42+0+0) | 29.35 | 29.35 | 15142.67
1.1.1 | 养老保险费 | ∑(分部分项人工费+单价措施人工费) (51593.42+0+0) | 17.22 | 17.22 | 8884.39
1.1.2 | 失业保险费 | ∑(分部分项人工费+单价措施人工费) (51593.42+0+0) | 0.34 | 0.34 | 175.42
1.1.3 | 医疗保险费 | ∑(分部分项人工费+单价措施人工费) (51593.42+0+0) | 10.25 | 10.25 | 5288.33
1.1.4 | 生育保险费 | ∑(分部分项人工费+单价措施人工费) (51593.42+0+0) | 0.64 | 0.64 | 330.20
1.1.5 | 工伤保险费 | ∑(分部分项人工费+单价措施人工费) (51593.42+0+0) | 0.90 | 0.90 | 464.34
1.2 | 住房公积金 | ∑(分部分项人工费+单价措施人工费) (51593.42+0+0) | 1.85 | 1.85 | 954.48
1.3 | 工程排污费 | ∑(分部分项人工费+单价措施人工费) (51593.42+0+0) | 0.40 | 0.40 | 206.37
2 | 增值税 | Σ（分部分项工程费及单价措施项目费+总价措施项目费+其他项目费+税前项目费+规费） (196029.81+11661.74+53828.92+0+16303.52) | 9.00 | 9.00 | 25004.16
二 | 机械设备、热力设备、静置设备及金属结构、工业管道、刷油防腐蚀绝热工程(营改增)一般计税法 |  |  |  | 777.34
表-15 | 表-15 | 表-15 | 表-15 | 表-15 | 表-15
规费、增值税计价表 | 规费、增值税计价表 | 规费、增值税计价表 | 规费、增值税计价表 | 规费、增值税计价表 | 规费、增值税计价表
工程名称:钦州港冷链保税交易中心安装工程 | 工程名称:钦州港冷链保税交易中心安装工程 | 工程名称:钦州港冷链保税交易中心安装工程 | 工程名称:钦州港冷链保税交易中心安装工程 | 第6页 共23页 | 第6页 共23页
序号 | 项目名称 | 计算基础 | 计算费率(%) | 计算费率(%) | 金额(元)
1 | 规费 | 1.1+1.2+1.3 |  |  | 434.56
1.1 | 社会保险费 | ∑(分部分项人工费+单价措施人工费) (1375.2+0+0) | 29.35 | 29.35 | 403.62
1.1.1 | 养老保险费 | ∑(分部分项人工费+单价措施人工费) (1375.2+0+0) | 17.22 | 17.22 | 236.81
1.1.2 | 失业保险费 | ∑(分部分项人工费+单价措施人工费) (1375.2+0+0) | 0.34 | 0.34 | 4.68
1.1.3 | 医疗保险费 | ∑(分部分项人工费+单价措施人工费) (1375.2+0+0) | 10.25 | 10.25 | 140.96
1.1.4 | 生育保险费 | ∑(分部分项人工费+单价措施人工费) (1375.2+0+0) | 0.64 | 0.64 | 8.80
1.1.5 | 工伤保险费 | ∑(分部分项人工费+单价措施人工费) (1375.2+0+0) | 0.90 | 0.90 | 12.38
1.2 | 住房公积金 | ∑(分部分项人工费+单价措施人工费) (1375.2+0+0) | 1.85 | 1.85 | 25.44
1.3 | 工程排污费 | ∑(分部分项人工费+单价措施人工费) (1375.2+0+0) | 0.40 | 0.40 | 5.50
2 | 增值税 | Σ（分部分项工程费及单价措施项目费+总价措施项目费+其他项目费+税前项目费+规费） (3075.22+298.91+0+0+434.56) | 9.00 | 9.00 | 342.78
| 2#监管查验库水泵房-给排水安装 |  |  |  | 13157.82
一 | 给排水、燃气、电气、通风空调、消防、建筑智能、通信、自控仪表工程(营改增)一般计税法 |  |  |  | 12779.42
1 | 规费 | 1.1+1.2+1.3 |  |  | 3736.52
1.1 | 社会保险费 | ∑(分部分项人工费+单价措施人工费) (11824.43+0+0) | 29.35 | 29.35 | 3470.47
1.1.1 | 养老保险费 | ∑(分部分项人工费+单价措施人工费) (11824.43+0+0) | 17.22 | 17.22 | 2036.17
1.1.2 | 失业保险费 | ∑(分部分项人工费+单价措施人工费) (11824.43+0+0) | 0.34 | 0.34 | 40.20
1.1.3 | 医疗保险费 | ∑(分部分项人工费+单价措施人工费) (11824.43+0+0) | 10.25 | 10.25 | 1212.00
1.1.4 | 生育保险费 | ∑(分部分项人工费+单价措施人工费) (11824.43+0+0) | 0.64 | 0.64 | 75.68
1.1.5 | 工伤保险费 | ∑(分部分项人工费+单价措施人工费) (11824.43+0+0) | 0.90 | 0.90 | 106.42
1.2 | 住房公积金 | ∑(分部分项人工费+单价措施人工费) (11824.43+0+0) | 1.85 | 1.85 | 218.75
1.3 | 工程排污费 | ∑(分部分项人工费+单价措施人工费) (11824.43+0+0) | 0.40 | 0.40 | 47.30
2 | 增值税 | Σ（分部分项工程费及单价措施项目费+总价措施项目费+其他项目费+税前项目费+规费） (90335.08+2997.18+3407.94+0+3736.52) | 9.00 | 9.00 | 9042.90
表-15 | 表-15 | 表-15 | 表-15 | 表-15 | 表-15
规费、增值税计价表 | 规费、增值税计价表 | 规费、增值税计价表 | 规费、增值税计价表 | 规费、增值税计价表 | 规费、增值税计价表
工程名称:钦州港冷链保税交易中心安装工程 | 工程名称:钦州港冷链保税交易中心安装工程 | 工程名称:钦州港冷链保税交易中心安装工程 | 工程名称:钦州港冷链保税交易中心安装工程 | 第7页 共23页 | 第7页 共23页
序号 | 项目名称 | 计算基础 | 计算费率(%) | 计算费率(%) | 金额(元)
二 | 机械设备、热力设备、静置设备及金属结构、工业管道、刷油防腐蚀绝热工程(营改增)一般计税法 |  |  |  | 378.40
1 | 规费 | 1.1+1.2+1.3 |  |  | 218.24
1.1 | 社会保险费 | ∑(分部分项人工费+单价措施人工费) (690.64+0+0) | 29.35 | 29.35 | 202.70
1.1.1 | 养老保险费 | ∑(分部分项人工费+单价措施人工费) (690.64+0+0) | 17.22 | 17.22 | 118.93
1.1.2 | 失业保险费 | ∑(分部分项人工费+单价措施人工费) (690.64+0+0) | 0.34 | 0.34 | 2.35
1.1.3 | 医疗保险费 | ∑(分部分项人工费+单价措施人工费) (690.64+0+0) | 10.25 | 10.25 | 70.79
1.1.4 | 生育保险费 | ∑(分部分项人工费+单价措施人工费) (690.64+0+0) | 0.64 | 0.64 | 4.42
1.1.5 | 工伤保险费 | ∑(分部分项人工费+单价措施人工费) (690.64+0+0) | 0.90 | 0.90 | 6.22
1.2 | 住房公积金 | ∑(分部分项人工费+单价措施人工费) (690.64+0+0) | 1.85 | 1.85 | 12.78
1.3 | 工程排污费 | ∑(分部分项人工费+单价措施人工费) (690.64+0+0) | 0.40 | 0.40 | 2.76
2 | 增值税 | Σ（分部分项工程费及单价措施项目费+总价措施项目费+其他项目费+税前项目费+规费） (1405.25+156.01+0+0+218.24) | 9.00 | 9.00 | 160.16
| 2#监管查验库-通风防排烟 |  |  |  | 51782.17
一 | 给排水、燃气、电气、通风空调、消防、建筑智能、通信、自控仪表工程(营改增)一般计税法 |  |  |  | 51782.17
1 | 规费 | 1.1+1.2+1.3 |  |  | 21503.16
1.1 | 社会保险费 | ∑(分部分项人工费+单价措施人工费) (68047.98+0+0) | 29.35 | 29.35 | 19972.08
1.1.1 | 养老保险费 | ∑(分部分项人工费+单价措施人工费) (68047.98+0+0) | 17.22 | 17.22 | 11717.86
1.1.2 | 失业保险费 | ∑(分部分项人工费+单价措施人工费) (68047.98+0+0) | 0.34 | 0.34 | 231.36
1.1.3 | 医疗保险费 | ∑(分部分项人工费+单价措施人工费) (68047.98+0+0) | 10.25 | 10.25 | 6974.92
1.1.4 | 生育保险费 | ∑(分部分项人工费+单价措施人工费) (68047.98+0+0) | 0.64 | 0.64 | 435.51
1.1.5 | 工伤保险费 | ∑(分部分项人工费+单价措施人工费) (68047.98+0+0) | 0.90 | 0.90 | 612.43
1.2 | 住房公积金 | ∑(分部分项人工费+单价措施人工费) (68047.98+0+0) | 1.85 | 1.85 | 1258.89
1.3 | 工程排污费 | ∑(分部分项人工费+单价措施人工费) (68047.98+0+0) | 0.40 | 0.40 | 272.19
表-15 | 表-15 | 表-15 | 表-15 | 表-15 | 表-15
规费、增值税计价表 | 规费、增值税计价表 | 规费、增值税计价表 | 规费、增值税计价表 | 规费、增值税计价表 | 规费、增值税计价表
工程名称:钦州港冷链保税交易中心安装工程 | 工程名称:钦州港冷链保税交易中心安装工程 | 工程名称:钦州港冷链保税交易中心安装工程 | 工程名称:钦州港冷链保税交易中心安装工程 | 第8页 共23页 | 第8页 共23页
序号 | 项目名称 | 计算基础 | 计算费率(%) | 计算费率(%) | 金额(元)
2 | 增值税 | Σ（分部分项工程费及单价措施项目费+总价措施项目费+其他项目费+税前项目费+规费） (296780.83+14149.65+3999.85+0+21503.16) | 9.00 | 9.00 | 30279.01
| 2#冷藏库-机电工程合同外 |  |  |  | 26456.39
一 | 给排水、燃气、电气、通风空调、消防、建筑智能、通信、自控仪表工程(营改增)一般计税法 |  |  |  | 26456.39
1 | 规费 | 1.1+1.2+1.3 |  |  | 9330.33
1.1 | 社会保险费 | ∑(分部分项人工费+单价措施人工费) (29526.33+0) | 29.35 | 29.35 | 8665.98
1.1.1 | 养老保险费 | ∑(分部分项人工费+单价措施人工费) (29526.33+0) | 17.22 | 17.22 | 5084.43
1.1.2 | 失业保险费 | ∑(分部分项人工费+单价措施人工费) (29526.33+0) | 0.34 | 0.34 | 100.39
1.1.3 | 医疗保险费 | ∑(分部分项人工费+单价措施人工费) (29526.33+0) | 10.25 | 10.25 | 3026.45
1.1.4 | 生育保险费 | ∑(分部分项人工费+单价措施人工费) (29526.33+0) | 0.64 | 0.64 | 188.97
1.1.5 | 工伤保险费 | ∑(分部分项人工费+单价措施人工费) (29526.33+0) | 0.90 | 0.90 | 265.74
1.2 | 住房公积金 | ∑(分部分项人工费+单价措施人工费) (29526.33+0) | 1.85 | 1.85 | 546.24
1.3 | 工程排污费 | ∑(分部分项人工费+单价措施人工费) (29526.33+0) | 0.40 | 0.40 | 118.11
2 | 增值税 | Σ（分部分项工程费及单价措施项目费+总价措施项目费+其他项目费+税前项目费+规费） (175441.49+5517.74+0+0+9330.33) | 9.00 | 9.00 | 17126.06
| 南大门-电气安装 |  |  |  | 2212.68
一 | 给排水、燃气、电气、通风空调、消防、建筑智能、通信、自控仪表工程(营改增)一般计税法 |  |  |  | 2212.68
1 | 规费 | 1.1+1.2+1.3 |  |  | 785.57
1.1 | 社会保险费 | ∑(分部分项人工费+单价措施人工费) (2486.01+0+0) | 29.35 | 29.35 | 729.64
1.1.1 | 养老保险费 | ∑(分部分项人工费+单价措施人工费) (2486.01+0+0) | 17.22 | 17.22 | 428.09
1.1.2 | 失业保险费 | ∑(分部分项人工费+单价措施人工费) (2486.01+0+0) | 0.34 | 0.34 | 8.45
1.1.3 | 医疗保险费 | ∑(分部分项人工费+单价措施人工费) (2486.01+0+0) | 10.25 | 10.25 | 254.82
1.1.4 | 生育保险费 | ∑(分部分项人工费+单价措施人工费) (2486.01+0+0) | 0.64 | 0.64 | 15.91
1.1.5 | 工伤保险费 | ∑(分部分项人工费+单价措施人工费) (2486.01+0+0) | 0.90 | 0.90 | 22.37
表-15 | 表-15 | 表-15 | 表-15 | 表-15 | 表-15
规费、增值税计价表 | 规费、增值税计价表 | 规费、增值税计价表 | 规费、增值税计价表 | 规费、增值税计价表 | 规费、增值税计价表
工程名称:钦州港冷链保税交易中心安装工程 | 工程名称:钦州港冷链保税交易中心安装工程 | 工程名称:钦州港冷链保税交易中心安装工程 | 工程名称:钦州港冷链保税交易中心安装工程 | 第9页 共23页 | 第9页 共23页
序号 | 项目名称 | 计算基础 | 计算费率(%) | 计算费率(%) | 金额(元)
1.2 | 住房公积金 | ∑(分部分项人工费+单价措施人工费) (2486.01+0+0) | 1.85 | 1.85 | 45.99
1.3 | 工程排污费 | ∑(分部分项人工费+单价措施人工费) (2486.01+0+0) | 0.40 | 0.40 | 9.94
2 | 增值税 | Σ（分部分项工程费及单价措施项目费+总价措施项目费+其他项目费+税前项目费+规费） (14142.85+587.59+340.79+0+785.57) | 9.00 | 9.00 | 1427.11
| 南大门-弱电安装 |  |  |  | 970.70
一 | 给排水、燃气、电气、通风空调、消防、建筑智能、通信、自控仪表工程(营改增)一般计税法 |  |  |  | 970.70
1 | 规费 | 1.1+1.2+1.3 |  |  | 445.25
1.1 | 社会保险费 | ∑(分部分项人工费+单价措施人工费) (1408.99+0+0) | 29.35 | 29.35 | 413.54
1.1.1 | 养老保险费 | ∑(分部分项人工费+单价措施人工费) (1408.99+0+0) | 17.22 | 17.22 | 242.63
1.1.2 | 失业保险费 | ∑(分部分项人工费+单价措施人工费) (1408.99+0+0) | 0.34 | 0.34 | 4.79
1.1.3 | 医疗保险费 | ∑(分部分项人工费+单价措施人工费) (1408.99+0+0) | 10.25 | 10.25 | 144.42
1.1.4 | 生育保险费 | ∑(分部分项人工费+单价措施人工费) (1408.99+0+0) | 0.64 | 0.64 | 9.02
1.1.5 | 工伤保险费 | ∑(分部分项人工费+单价措施人工费) (1408.99+0+0) | 0.90 | 0.90 | 12.68
1.2 | 住房公积金 | ∑(分部分项人工费+单价措施人工费) (1408.99+0+0) | 1.85 | 1.85 | 26.07
1.3 | 工程排污费 | ∑(分部分项人工费+单价措施人工费) (1408.99+0+0) | 0.40 | 0.40 | 5.64
2 | 增值税 | Σ（分部分项工程费及单价措施项目费+总价措施项目费+其他项目费+税前项目费+规费） (4463.11+311.46+618.48+0+445.25) | 9.00 | 9.00 | 525.45
| 南大门-给排水安装 |  |  |  | 371.29
一 | 给排水、燃气、电气、通风空调、消防、建筑智能、通信、自控仪表工程(营改增)一般计税法 |  |  |  | 371.29
1 | 规费 | 1.1+1.2+1.3 |  |  | 168.41
1.1 | 社会保险费 | ∑(分部分项人工费+单价措施人工费) (532.96+0+0) | 29.35 | 29.35 | 156.42
1.1.1 | 养老保险费 | ∑(分部分项人工费+单价措施人工费) (532.96+0+0) | 17.22 | 17.22 | 91.78
1.1.2 | 失业保险费 | ∑(分部分项人工费+单价措施人工费) (532.96+0+0) | 0.34 | 0.34 | 1.81
1.1.3 | 医疗保险费 | ∑(分部分项人工费+单价措施人工费) (532.96+0+0) | 10.25 | 10.25 | 54.63
表-15 | 表-15 | 表-15 | 表-15 | 表-15 | 表-15
规费、增值税计价表 | 规费、增值税计价表 | 规费、增值税计价表 | 规费、增值税计价表 | 规费、增值税计价表 | 规费、增值税计价表
工程名称:钦州港冷链保税交易中心安装工程 | 工程名称:钦州港冷链保税交易中心安装工程 | 工程名称:钦州港冷链保税交易中心安装工程 | 工程名称:钦州港冷链保税交易中心安装工程 | 第10页 共23页 | 第10页 共23页
序号 | 项目名称 | 计算基础 | 计算费率(%) | 计算费率(%) | 金额(元)
1.1.4 | 生育保险费 | ∑(分部分项人工费+单价措施人工费) (532.96+0+0) | 0.64 | 0.64 | 3.41
1.1.5 | 工伤保险费 | ∑(分部分项人工费+单价措施人工费) (532.96+0+0) | 0.90 | 0.90 | 4.80
1.2 | 住房公积金 | ∑(分部分项人工费+单价措施人工费) (532.96+0+0) | 1.85 | 1.85 | 9.86
1.3 | 工程排污费 | ∑(分部分项人工费+单价措施人工费) (532.96+0+0) | 0.40 | 0.40 | 2.13
2 | 增值税 | Σ（分部分项工程费及单价措施项目费+总价措施项目费+其他项目费+税前项目费+规费） (1963.85+121.94+0+0+168.41) | 9.00 | 9.00 | 202.88
| 北大门-电气安装 |  |  |  | 1109.66
一 | 给排水、燃气、电气、通风空调、消防、建筑智能、通信、自控仪表工程(营改增)一般计税法 |  |  |  | 1109.66
1 | 规费 | 1.1+1.2+1.3 |  |  | 530.72
1.1 | 社会保险费 | ∑(分部分项人工费+单价措施人工费) (1679.48+0+0) | 29.35 | 29.35 | 492.93
1.1.1 | 养老保险费 | ∑(分部分项人工费+单价措施人工费) (1679.48+0+0) | 17.22 | 17.22 | 289.21
1.1.2 | 失业保险费 | ∑(分部分项人工费+单价措施人工费) (1679.48+0+0) | 0.34 | 0.34 | 5.71
1.1.3 | 医疗保险费 | ∑(分部分项人工费+单价措施人工费) (1679.48+0+0) | 10.25 | 10.25 | 172.15
1.1.4 | 生育保险费 | ∑(分部分项人工费+单价措施人工费) (1679.48+0+0) | 0.64 | 0.64 | 10.75
1.1.5 | 工伤保险费 | ∑(分部分项人工费+单价措施人工费) (1679.48+0+0) | 0.90 | 0.90 | 15.12
1.2 | 住房公积金 | ∑(分部分项人工费+单价措施人工费) (1679.48+0+0) | 1.85 | 1.85 | 31.07
1.3 | 工程排污费 | ∑(分部分项人工费+单价措施人工费) (1679.48+0+0) | 0.40 | 0.40 | 6.72
2 | 增值税 | Σ（分部分项工程费及单价措施项目费+总价措施项目费+其他项目费+税前项目费+规费） (5330.15+403.55+168.26+0+530.72) | 9.00 | 9.00 | 578.94
| 北大门-弱电安装 |  |  |  | 105.59
一 | 给排水、燃气、电气、通风空调、消防、建筑智能、通信、自控仪表工程(营改增)一般计税法 |  |  |  | 105.59
1 | 规费 | 1.1+1.2+1.3 |  |  | 52.13
1.1 | 社会保险费 | ∑(分部分项人工费+单价措施人工费) (164.98+0+0) | 29.35 | 29.35 | 48.42
1.1.1 | 养老保险费 | ∑(分部分项人工费+单价措施人工费) (164.98+0+0) | 17.22 | 17.22 | 28.41
表-15 | 表-15 | 表-15 | 表-15 | 表-15 | 表-15
规费、增值税计价表 | 规费、增值税计价表 | 规费、增值税计价表 | 规费、增值税计价表 | 规费、增值税计价表 | 规费、增值税计价表
工程名称:钦州港冷链保税交易中心安装工程 | 工程名称:钦州港冷链保税交易中心安装工程 | 工程名称:钦州港冷链保税交易中心安装工程 | 工程名称:钦州港冷链保税交易中心安装工程 | 第11页 共23页 | 第11页 共23页
序号 | 项目名称 | 计算基础 | 计算费率(%) | 计算费率(%) | 金额(元)
1.1.2 | 失业保险费 | ∑(分部分项人工费+单价措施人工费) (164.98+0+0) | 0.34 | 0.34 | 0.56
1.1.3 | 医疗保险费 | ∑(分部分项人工费+单价措施人工费) (164.98+0+0) | 10.25 | 10.25 | 16.91
1.1.4 | 生育保险费 | ∑(分部分项人工费+单价措施人工费) (164.98+0+0) | 0.64 | 0.64 | 1.06
1.1.5 | 工伤保险费 | ∑(分部分项人工费+单价措施人工费) (164.98+0+0) | 0.90 | 0.90 | 1.48
1.2 | 住房公积金 | ∑(分部分项人工费+单价措施人工费) (164.98+0+0) | 1.85 | 1.85 | 3.05
1.3 | 工程排污费 | ∑(分部分项人工费+单价措施人工费) (164.98+0+0) | 0.40 | 0.40 | 0.66
2 | 增值税 | Σ（分部分项工程费及单价措施项目费+总价措施项目费+其他项目费+税前项目费+规费） (505.67+36.18+0+0+52.13) | 9.00 | 9.00 | 53.46
| 北大门-给排水安装 |  |  |  | 329.24
一 | 给排水、燃气、电气、通风空调、消防、建筑智能、通信、自控仪表工程(营改增)一般计税法 |  |  |  | 329.24
1 | 规费 | 1.1+1.2+1.3 |  |  | 145.87
1.1 | 社会保险费 | ∑(分部分项人工费+单价措施人工费) (461.6+0+0) | 29.35 | 29.35 | 135.48
1.1.1 | 养老保险费 | ∑(分部分项人工费+单价措施人工费) (461.6+0+0) | 17.22 | 17.22 | 79.49
1.1.2 | 失业保险费 | ∑(分部分项人工费+单价措施人工费) (461.6+0+0) | 0.34 | 0.34 | 1.57
1.1.3 | 医疗保险费 | ∑(分部分项人工费+单价措施人工费) (461.6+0+0) | 10.25 | 10.25 | 47.31
1.1.4 | 生育保险费 | ∑(分部分项人工费+单价措施人工费) (461.6+0+0) | 0.64 | 0.64 | 2.95
1.1.5 | 工伤保险费 | ∑(分部分项人工费+单价措施人工费) (461.6+0+0) | 0.90 | 0.90 | 4.15
1.2 | 住房公积金 | ∑(分部分项人工费+单价措施人工费) (461.6+0+0) | 1.85 | 1.85 | 8.54
1.3 | 工程排污费 | ∑(分部分项人工费+单价措施人工费) (461.6+0+0) | 0.40 | 0.40 | 1.85
2 | 增值税 | Σ（分部分项工程费及单价措施项目费+总价措施项目费+其他项目费+税前项目费+规费） (1785.25+106.33+0+0+145.87) | 9.00 | 9.00 | 183.37
| 总平室外-电气工程 |  |  |  | 145598.04
一 | 给排水、燃气、电气、通风空调、消防、建筑智能、通信、自控仪表工程(营改增)一般计税法 |  |  |  | 145598.04
1 | 规费 | 1.1+1.2+1.3 |  |  | 61835.43
表-15 | 表-15 | 表-15 | 表-15 | 表-15 | 表-15
规费、增值税计价表 | 规费、增值税计价表 | 规费、增值税计价表 | 规费、增值税计价表 | 规费、增值税计价表 | 规费、增值税计价表
工程名称:钦州港冷链保税交易中心安装工程 | 工程名称:钦州港冷链保税交易中心安装工程 | 工程名称:钦州港冷链保税交易中心安装工程 | 工程名称:钦州港冷链保税交易中心安装工程 | 第12页 共23页 | 第12页 共23页
序号 | 项目名称 | 计算基础 | 计算费率(%) | 计算费率(%) | 金额(元)
1.1 | 社会保险费 | ∑(分部分项人工费+单价措施人工费) (195681.75+0+0) | 29.35 | 29.35 | 57432.59
1.1.1 | 养老保险费 | ∑(分部分项人工费+单价措施人工费) (195681.75+0+0) | 17.22 | 17.22 | 33696.40
1.1.2 | 失业保险费 | ∑(分部分项人工费+单价措施人工费) (195681.75+0+0) | 0.34 | 0.34 | 665.32
1.1.3 | 医疗保险费 | ∑(分部分项人工费+单价措施人工费) (195681.75+0+0) | 10.25 | 10.25 | 20057.38
1.1.4 | 生育保险费 | ∑(分部分项人工费+单价措施人工费) (195681.75+0+0) | 0.64 | 0.64 | 1252.36
1.1.5 | 工伤保险费 | ∑(分部分项人工费+单价措施人工费) (195681.75+0+0) | 0.90 | 0.90 | 1761.14
1.2 | 住房公积金 | ∑(分部分项人工费+单价措施人工费) (195681.75+0+0) | 1.85 | 1.85 | 3620.11
1.3 | 工程排污费 | ∑(分部分项人工费+单价措施人工费) (195681.75+0+0) | 0.40 | 0.40 | 782.73
2 | 增值税 | Σ（分部分项工程费及单价措施项目费+总价措施项目费+其他项目费+税前项目费+规费） (820256.74+48603.52+0+0+61835.43) | 9.00 | 9.00 | 83762.61
| 总平室外-照明工程 |  |  |  | 52167.19
一 | 给排水、燃气、电气、通风空调、消防、建筑智能、通信、自控仪表工程(营改增)一般计税法 |  |  |  | 52167.19
1 | 规费 | 1.1+1.2+1.3 |  |  | 12297.26
1.1 | 社会保险费 | ∑(分部分项人工费+单价措施人工费) (38915.39+0+0) | 29.35 | 29.35 | 11421.67
1.1.1 | 养老保险费 | ∑(分部分项人工费+单价措施人工费) (38915.39+0+0) | 17.22 | 17.22 | 6701.23
1.1.2 | 失业保险费 | ∑(分部分项人工费+单价措施人工费) (38915.39+0+0) | 0.34 | 0.34 | 132.31
1.1.3 | 医疗保险费 | ∑(分部分项人工费+单价措施人工费) (38915.39+0+0) | 10.25 | 10.25 | 3988.83
1.1.4 | 生育保险费 | ∑(分部分项人工费+单价措施人工费) (38915.39+0+0) | 0.64 | 0.64 | 249.06
1.1.5 | 工伤保险费 | ∑(分部分项人工费+单价措施人工费) (38915.39+0+0) | 0.90 | 0.90 | 350.24
1.2 | 住房公积金 | ∑(分部分项人工费+单价措施人工费) (38915.39+0+0) | 1.85 | 1.85 | 719.93
1.3 | 工程排污费 | ∑(分部分项人工费+单价措施人工费) (38915.39+0+0) | 0.40 | 0.40 | 155.66
2 | 增值税 | Σ（分部分项工程费及单价措施项目费+总价措施项目费+其他项目费+税前项目费+规费） (324189.28+9552.67+96960+0+12297.26) | 9.00 | 9.00 | 39869.93
| 总平室外-智能化工程 |  |  |  | 30284.97
表-15 | 表-15 | 表-15 | 表-15 | 表-15 | 表-15
规费、增值税计价表 | 规费、增值税计价表 | 规费、增值税计价表 | 规费、增值税计价表 | 规费、增值税计价表 | 规费、增值税计价表
工程名称:钦州港冷链保税交易中心安装工程 | 工程名称:钦州港冷链保税交易中心安装工程 | 工程名称:钦州港冷链保税交易中心安装工程 | 工程名称:钦州港冷链保税交易中心安装工程 | 第13页 共23页 | 第13页 共23页
序号 | 项目名称 | 计算基础 | 计算费率(%) | 计算费率(%) | 金额(元)
一 | 给排水、燃气、电气、通风空调、消防、建筑智能、通信、自控仪表工程(营改增)一般计税法 |  |  |  | 30284.97
1 | 规费 | 1.1+1.2+1.3 |  |  | 12277.00
1.1 | 社会保险费 | ∑(分部分项人工费+单价措施人工费) (38851.26+0+0) | 29.35 | 29.35 | 11402.84
1.1.1 | 养老保险费 | ∑(分部分项人工费+单价措施人工费) (38851.26+0+0) | 17.22 | 17.22 | 6690.19
1.1.2 | 失业保险费 | ∑(分部分项人工费+单价措施人工费) (38851.26+0+0) | 0.34 | 0.34 | 132.09
1.1.3 | 医疗保险费 | ∑(分部分项人工费+单价措施人工费) (38851.26+0+0) | 10.25 | 10.25 | 3982.25
1.1.4 | 生育保险费 | ∑(分部分项人工费+单价措施人工费) (38851.26+0+0) | 0.64 | 0.64 | 248.65
1.1.5 | 工伤保险费 | ∑(分部分项人工费+单价措施人工费) (38851.26+0+0) | 0.90 | 0.90 | 349.66
1.2 | 住房公积金 | ∑(分部分项人工费+单价措施人工费) (38851.26+0+0) | 1.85 | 1.85 | 718.75
1.3 | 工程排污费 | ∑(分部分项人工费+单价措施人工费) (38851.26+0+0) | 0.40 | 0.40 | 155.41
2 | 增值税 | Σ（分部分项工程费及单价措施项目费+总价措施项目费+其他项目费+税前项目费+规费） (152812.1+7530.36+27469.11+0+12277) | 9.00 | 9.00 | 18007.97
| 室外总平-给水管网 |  |  |  | 77846.60
一 | 市政综合工程(营改增)一般计税法 |  |  |  | 77846.60
1 | 规费 | 1.1+1.2+1.3 |  |  | 19145.39
1.1 | 社会保险费 | ∑(分部分项人工费+单价措施人工费) (60138.88+447.79+0) | 29.35 | 29.35 | 17782.19
1.1.1 | 养老保险费 | ∑(分部分项人工费+单价措施人工费) (60138.88+447.79+0) | 17.22 | 17.22 | 10433.02
1.1.2 | 失业保险费 | ∑(分部分项人工费+单价措施人工费) (60138.88+447.79+0) | 0.34 | 0.34 | 205.99
1.1.3 | 医疗保险费 | ∑(分部分项人工费+单价措施人工费) (60138.88+447.79+0) | 10.25 | 10.25 | 6210.13
1.1.4 | 生育保险费 | ∑(分部分项人工费+单价措施人工费) (60138.88+447.79+0) | 0.64 | 0.64 | 387.75
1.1.5 | 工伤保险费 | ∑(分部分项人工费+单价措施人工费) (60138.88+447.79+0) | 0.90 | 0.90 | 545.28
1.2 | 住房公积金 | ∑(分部分项人工费+单价措施人工费) (60138.88+447.79+0) | 1.85 | 1.85 | 1120.85
1.3 | 工程排污费 | ∑(分部分项人工费+单价措施人工费) (60138.88+447.79+0) | 0.40 | 0.40 | 242.35
表-15 | 表-15 | 表-15 | 表-15 | 表-15 | 表-15
规费、增值税计价表 | 规费、增值税计价表 | 规费、增值税计价表 | 规费、增值税计价表 | 规费、增值税计价表 | 规费、增值税计价表
工程名称:钦州港冷链保税交易中心安装工程 | 工程名称:钦州港冷链保税交易中心安装工程 | 工程名称:钦州港冷链保税交易中心安装工程 | 工程名称:钦州港冷链保税交易中心安装工程 | 第14页 共23页 | 第14页 共23页
序号 | 项目名称 | 计算基础 | 计算费率(%) | 计算费率(%) | 金额(元)
2 | 增值税 | Σ（分部分项工程费及单价措施项目费+总价措施项目费+其他项目费+税前项目费+规费） (621690.33+11399.9+0+0+19145.39) | 9.00 | 9.00 | 58701.21
| 室外总平-排水管网 |  |  |  | 139775.20
一 | 市政综合工程(营改增)一般计税法 |  |  |  | 139775.20
1 | 规费 | 1.1+1.2+1.3 |  |  | 47927.52
1.1 | 社会保险费 | ∑(分部分项人工费+单价措施人工费) (151598.7+70.68+0) | 29.35 | 29.35 | 44514.96
1.1.1 | 养老保险费 | ∑(分部分项人工费+单价措施人工费) (151598.7+70.68+0) | 17.22 | 17.22 | 26117.47
1.1.2 | 失业保险费 | ∑(分部分项人工费+单价措施人工费) (151598.7+70.68+0) | 0.34 | 0.34 | 515.68
1.1.3 | 医疗保险费 | ∑(分部分项人工费+单价措施人工费) (151598.7+70.68+0) | 10.25 | 10.25 | 15546.11
1.1.4 | 生育保险费 | ∑(分部分项人工费+单价措施人工费) (151598.7+70.68+0) | 0.64 | 0.64 | 970.68
1.1.5 | 工伤保险费 | ∑(分部分项人工费+单价措施人工费) (151598.7+70.68+0) | 0.90 | 0.90 | 1365.02
1.2 | 住房公积金 | ∑(分部分项人工费+单价措施人工费) (151598.7+70.68+0) | 1.85 | 1.85 | 2805.88
1.3 | 工程排污费 | ∑(分部分项人工费+单价措施人工费) (151598.7+70.68+0) | 0.40 | 0.40 | 606.68
2 | 增值税 | Σ（分部分项工程费及单价措施项目费+总价措施项目费+其他项目费+税前项目费+规费） (923987.91+26672.19+21942.11+0+47927.52) | 9.00 | 9.00 | 91847.68
| 总平室外-机电工程合同外 |  |  |  | 391096.50
一 | 给排水、燃气、电气、通风空调、消防、建筑智能、通信、自控仪表工程(营改增)一般计税法 |  |  |  | 391096.50
1 | 规费 | 1.1+1.2+1.3 |  |  | 55896.51
1.1 | 社会保险费 | ∑(分部分项人工费+单价措施人工费) (176887.7+0) | 29.35 | 29.35 | 51916.54
1.1.1 | 养老保险费 | ∑(分部分项人工费+单价措施人工费) (176887.7+0) | 17.22 | 17.22 | 30460.06
1.1.2 | 失业保险费 | ∑(分部分项人工费+单价措施人工费) (176887.7+0) | 0.34 | 0.34 | 601.42
1.1.3 | 医疗保险费 | ∑(分部分项人工费+单价措施人工费) (176887.7+0) | 10.25 | 10.25 | 18130.99
1.1.4 | 生育保险费 | ∑(分部分项人工费+单价措施人工费) (176887.7+0) | 0.64 | 0.64 | 1132.08
1.1.5 | 工伤保险费 | ∑(分部分项人工费+单价措施人工费) (176887.7+0) | 0.90 | 0.90 | 1591.99
表-15 | 表-15 | 表-15 | 表-15 | 表-15 | 表-15
规费、增值税计价表 | 规费、增值税计价表 | 规费、增值税计价表 | 规费、增值税计价表 | 规费、增值税计价表 | 规费、增值税计价表
工程名称:钦州港冷链保税交易中心安装工程 | 工程名称:钦州港冷链保税交易中心安装工程 | 工程名称:钦州港冷链保税交易中心安装工程 | 工程名称:钦州港冷链保税交易中心安装工程 | 第15页 共23页 | 第15页 共23页
序号 | 项目名称 | 计算基础 | 计算费率(%) | 计算费率(%) | 金额(元)
1.2 | 住房公积金 | ∑(分部分项人工费+单价措施人工费) (176887.7+0) | 1.85 | 1.85 | 3272.42
1.3 | 工程排污费 | ∑(分部分项人工费+单价措施人工费) (176887.7+0) | 0.40 | 0.40 | 707.55
2 | 增值税 | Σ（分部分项工程费及单价措施项目费+总价措施项目费+其他项目费+税前项目费+规费） (3634852.09+33695.74+0+0+55896.51) | 9.00 | 9.00 | 335199.99
| 垃圾房-电气安装 |  |  |  | 563.35
一 | 给排水、燃气、电气、通风空调、消防、建筑智能、通信、自控仪表工程(营改增)一般计税法 |  |  |  | 563.35
1 | 规费 | 1.1+1.2+1.3 |  |  | 261.30
1.1 | 社会保险费 | ∑(分部分项人工费+单价措施人工费) (826.87+0+0) | 29.35 | 29.35 | 242.69
1.1.1 | 养老保险费 | ∑(分部分项人工费+单价措施人工费) (826.87+0+0) | 17.22 | 17.22 | 142.39
1.1.2 | 失业保险费 | ∑(分部分项人工费+单价措施人工费) (826.87+0+0) | 0.34 | 0.34 | 2.81
1.1.3 | 医疗保险费 | ∑(分部分项人工费+单价措施人工费) (826.87+0+0) | 10.25 | 10.25 | 84.75
1.1.4 | 生育保险费 | ∑(分部分项人工费+单价措施人工费) (826.87+0+0) | 0.64 | 0.64 | 5.29
1.1.5 | 工伤保险费 | ∑(分部分项人工费+单价措施人工费) (826.87+0+0) | 0.90 | 0.90 | 7.44
1.2 | 住房公积金 | ∑(分部分项人工费+单价措施人工费) (826.87+0+0) | 1.85 | 1.85 | 15.30
1.3 | 工程排污费 | ∑(分部分项人工费+单价措施人工费) (826.87+0+0) | 0.40 | 0.40 | 3.31
2 | 增值税 | Σ（分部分项工程费及单价措施项目费+总价措施项目费+其他项目费+税前项目费+规费） (2865.73+208.87+20.19+0+261.3) | 9.00 | 9.00 | 302.05
| 3#冷藏库-电气安装 |  |  |  | 64025.42
一 | 给排水、燃气、电气、通风空调、消防、建筑智能、通信、自控仪表工程(营改增)一般计税法 |  |  |  | 63783.91
1 | 规费 | 1.1+1.2+1.3 |  |  | 21343.56
1.1 | 社会保险费 | ∑(分部分项人工费+单价措施人工费) (67542.94+0+0) | 29.35 | 29.35 | 19823.85
1.1.1 | 养老保险费 | ∑(分部分项人工费+单价措施人工费) (67542.94+0+0) | 17.22 | 17.22 | 11630.89
1.1.2 | 失业保险费 | ∑(分部分项人工费+单价措施人工费) (67542.94+0+0) | 0.34 | 0.34 | 229.65
1.1.3 | 医疗保险费 | ∑(分部分项人工费+单价措施人工费) (67542.94+0+0) | 10.25 | 10.25 | 6923.15
表-15 | 表-15 | 表-15 | 表-15 | 表-15 | 表-15
规费、增值税计价表 | 规费、增值税计价表 | 规费、增值税计价表 | 规费、增值税计价表 | 规费、增值税计价表 | 规费、增值税计价表
工程名称:钦州港冷链保税交易中心安装工程 | 工程名称:钦州港冷链保税交易中心安装工程 | 工程名称:钦州港冷链保税交易中心安装工程 | 工程名称:钦州港冷链保税交易中心安装工程 | 第16页 共23页 | 第16页 共23页
序号 | 项目名称 | 计算基础 | 计算费率(%) | 计算费率(%) | 金额(元)
1.1.4 | 生育保险费 | ∑(分部分项人工费+单价措施人工费) (67542.94+0+0) | 0.64 | 0.64 | 432.27
1.1.5 | 工伤保险费 | ∑(分部分项人工费+单价措施人工费) (67542.94+0+0) | 0.90 | 0.90 | 607.89
1.2 | 住房公积金 | ∑(分部分项人工费+单价措施人工费) (67542.94+0+0) | 1.85 | 1.85 | 1249.54
1.3 | 工程排污费 | ∑(分部分项人工费+单价措施人工费) (67542.94+0+0) | 0.40 | 0.40 | 270.17
2 | 增值税 | Σ（分部分项工程费及单价措施项目费+总价措施项目费+其他项目费+税前项目费+规费） (380920.94+16045.84+53249.1+0+21343.56) | 9.00 | 9.00 | 42440.35
二 | 机械设备、热力设备、静置设备及金属结构、工业管道、刷油防腐蚀绝热工程(营改增)一般计税法 |  |  |  | 241.51
1 | 规费 | 1.1+1.2+1.3 |  |  | 129.58
1.1 | 社会保险费 | ∑(分部分项人工费+单价措施人工费) (410.05+0+0) | 29.35 | 29.35 | 120.35
1.1.1 | 养老保险费 | ∑(分部分项人工费+单价措施人工费) (410.05+0+0) | 17.22 | 17.22 | 70.61
1.1.2 | 失业保险费 | ∑(分部分项人工费+单价措施人工费) (410.05+0+0) | 0.34 | 0.34 | 1.39
1.1.3 | 医疗保险费 | ∑(分部分项人工费+单价措施人工费) (410.05+0+0) | 10.25 | 10.25 | 42.03
1.1.4 | 生育保险费 | ∑(分部分项人工费+单价措施人工费) (410.05+0+0) | 0.64 | 0.64 | 2.62
1.1.5 | 工伤保险费 | ∑(分部分项人工费+单价措施人工费) (410.05+0+0) | 0.90 | 0.90 | 3.69
1.2 | 住房公积金 | ∑(分部分项人工费+单价措施人工费) (410.05+0+0) | 1.85 | 1.85 | 7.59
1.3 | 工程排污费 | ∑(分部分项人工费+单价措施人工费) (410.05+0+0) | 0.40 | 0.40 | 1.64
2 | 增值税 | Σ（分部分项工程费及单价措施项目费+总价措施项目费+其他项目费+税前项目费+规费） (999.49+114.58+0+0+129.58) | 9.00 | 9.00 | 111.93
| 3#冷藏库-给排水安装 |  |  |  | 22716.14
一 | 给排水、燃气、电气、通风空调、消防、建筑智能、通信、自控仪表工程(营改增)一般计税法 |  |  |  | 22108.57
1 | 规费 | 1.1+1.2+1.3 |  |  | 9456.02
1.1 | 社会保险费 | ∑(分部分项人工费+单价措施人工费) (29924.08+0+0) | 29.35 | 29.35 | 8782.72
1.1.1 | 养老保险费 | ∑(分部分项人工费+单价措施人工费) (29924.08+0+0) | 17.22 | 17.22 | 5152.93
表-15 | 表-15 | 表-15 | 表-15 | 表-15 | 表-15
规费、增值税计价表 | 规费、增值税计价表 | 规费、增值税计价表 | 规费、增值税计价表 | 规费、增值税计价表 | 规费、增值税计价表
工程名称:钦州港冷链保税交易中心安装工程 | 工程名称:钦州港冷链保税交易中心安装工程 | 工程名称:钦州港冷链保税交易中心安装工程 | 工程名称:钦州港冷链保税交易中心安装工程 | 第17页 共23页 | 第17页 共23页
序号 | 项目名称 | 计算基础 | 计算费率(%) | 计算费率(%) | 金额(元)
1.1.2 | 失业保险费 | ∑(分部分项人工费+单价措施人工费) (29924.08+0+0) | 0.34 | 0.34 | 101.74
1.1.3 | 医疗保险费 | ∑(分部分项人工费+单价措施人工费) (29924.08+0+0) | 10.25 | 10.25 | 3067.22
1.1.4 | 生育保险费 | ∑(分部分项人工费+单价措施人工费) (29924.08+0+0) | 0.64 | 0.64 | 191.51
1.1.5 | 工伤保险费 | ∑(分部分项人工费+单价措施人工费) (29924.08+0+0) | 0.90 | 0.90 | 269.32
1.2 | 住房公积金 | ∑(分部分项人工费+单价措施人工费) (29924.08+0+0) | 1.85 | 1.85 | 553.60
1.3 | 工程排污费 | ∑(分部分项人工费+单价措施人工费) (29924.08+0+0) | 0.40 | 0.40 | 119.70
2 | 增值税 | Σ（分部分项工程费及单价措施项目费+总价措施项目费+其他项目费+税前项目费+规费） (121253.6+6781.94+3092.29+0+9456.02) | 9.00 | 9.00 | 12652.55
二 | 机械设备、热力设备、静置设备及金属结构、工业管道、刷油防腐蚀绝热工程(营改增)一般计税法 |  |  |  | 607.57
1 | 规费 | 1.1+1.2+1.3 |  |  | 330.02
1.1 | 社会保险费 | ∑(分部分项人工费+单价措施人工费) (1044.36+0+0) | 29.35 | 29.35 | 306.52
1.1.1 | 养老保险费 | ∑(分部分项人工费+单价措施人工费) (1044.36+0+0) | 17.22 | 17.22 | 179.84
1.1.2 | 失业保险费 | ∑(分部分项人工费+单价措施人工费) (1044.36+0+0) | 0.34 | 0.34 | 3.55
1.1.3 | 医疗保险费 | ∑(分部分项人工费+单价措施人工费) (1044.36+0+0) | 10.25 | 10.25 | 107.05
1.1.4 | 生育保险费 | ∑(分部分项人工费+单价措施人工费) (1044.36+0+0) | 0.64 | 0.64 | 6.68
1.1.5 | 工伤保险费 | ∑(分部分项人工费+单价措施人工费) (1044.36+0+0) | 0.90 | 0.90 | 9.40
1.2 | 住房公积金 | ∑(分部分项人工费+单价措施人工费) (1044.36+0+0) | 1.85 | 1.85 | 19.32
1.3 | 工程排污费 | ∑(分部分项人工费+单价措施人工费) (1044.36+0+0) | 0.40 | 0.40 | 4.18
2 | 增值税 | Σ（分部分项工程费及单价措施项目费+总价措施项目费+其他项目费+税前项目费+规费） (2530.59+223.28+0+0+330.02) | 9.00 | 9.00 | 277.55
| 3#冷藏库-弱电安装 |  |  |  | 13913.75
一 | 给排水、燃气、电气、通风空调、消防、建筑智能、通信、自控仪表工程(营改增)一般计税法 |  |  |  | 13913.75
1 | 规费 | 1.1+1.2+1.3 |  |  | 6882.63
1.1 | 社会保险费 | ∑(分部分项人工费+单价措施人工费) (21780.49+0+0) | 29.35 | 29.35 | 6392.57
表-15 | 表-15 | 表-15 | 表-15 | 表-15 | 表-15
规费、增值税计价表 | 规费、增值税计价表 | 规费、增值税计价表 | 规费、增值税计价表 | 规费、增值税计价表 | 规费、增值税计价表
工程名称:钦州港冷链保税交易中心安装工程 | 工程名称:钦州港冷链保税交易中心安装工程 | 工程名称:钦州港冷链保税交易中心安装工程 | 工程名称:钦州港冷链保税交易中心安装工程 | 第18页 共23页 | 第18页 共23页
序号 | 项目名称 | 计算基础 | 计算费率(%) | 计算费率(%) | 金额(元)
1.1.1 | 养老保险费 | ∑(分部分项人工费+单价措施人工费) (21780.49+0+0) | 17.22 | 17.22 | 3750.60
1.1.2 | 失业保险费 | ∑(分部分项人工费+单价措施人工费) (21780.49+0+0) | 0.34 | 0.34 | 74.05
1.1.3 | 医疗保险费 | ∑(分部分项人工费+单价措施人工费) (21780.49+0+0) | 10.25 | 10.25 | 2232.50
1.1.4 | 生育保险费 | ∑(分部分项人工费+单价措施人工费) (21780.49+0+0) | 0.64 | 0.64 | 139.40
1.1.5 | 工伤保险费 | ∑(分部分项人工费+单价措施人工费) (21780.49+0+0) | 0.90 | 0.90 | 196.02
1.2 | 住房公积金 | ∑(分部分项人工费+单价措施人工费) (21780.49+0+0) | 1.85 | 1.85 | 402.94
1.3 | 工程排污费 | ∑(分部分项人工费+单价措施人工费) (21780.49+0+0) | 0.40 | 0.40 | 87.12
2 | 增值税 | Σ（分部分项工程费及单价措施项目费+总价措施项目费+其他项目费+税前项目费+规费） (63154.69+4155.58+3930.64+0+6882.63) | 9.00 | 9.00 | 7031.12
| 3#冷藏库-通风防排烟 |  |  |  | 13806.34
一 | 给排水、燃气、电气、通风空调、消防、建筑智能、通信、自控仪表工程(营改增)一般计税法 |  |  |  | 13806.34
1 | 规费 | 1.1+1.2+1.3 |  |  | 5347.87
1.1 | 社会保险费 | ∑(分部分项人工费+单价措施人工费) (16923.65+0+0) | 29.35 | 29.35 | 4967.09
1.1.1 | 养老保险费 | ∑(分部分项人工费+单价措施人工费) (16923.65+0+0) | 17.22 | 17.22 | 2914.25
1.1.2 | 失业保险费 | ∑(分部分项人工费+单价措施人工费) (16923.65+0+0) | 0.34 | 0.34 | 57.54
1.1.3 | 医疗保险费 | ∑(分部分项人工费+单价措施人工费) (16923.65+0+0) | 10.25 | 10.25 | 1734.67
1.1.4 | 生育保险费 | ∑(分部分项人工费+单价措施人工费) (16923.65+0+0) | 0.64 | 0.64 | 108.31
1.1.5 | 工伤保险费 | ∑(分部分项人工费+单价措施人工费) (16923.65+0+0) | 0.90 | 0.90 | 152.31
1.2 | 住房公积金 | ∑(分部分项人工费+单价措施人工费) (16923.65+0+0) | 1.85 | 1.85 | 313.09
1.3 | 工程排污费 | ∑(分部分项人工费+单价措施人工费) (16923.65+0+0) | 0.40 | 0.40 | 67.69
2 | 增值税 | Σ（分部分项工程费及单价措施项目费+总价措施项目费+其他项目费+税前项目费+规费） (83396.12+3298.63+1940.39+0+5347.87) | 9.00 | 9.00 | 8458.47
| 3#冷藏库-机电工程合同外 |  |  |  | 50821.51
一 | 给排水、燃气、电气、通风空调、消防、建筑智能、通信、自控仪表工程(营改增)一般计税法 |  |  |  | 50821.51
表-15 | 表-15 | 表-15 | 表-15 | 表-15 | 表-15
规费、增值税计价表 | 规费、增值税计价表 | 规费、增值税计价表 | 规费、增值税计价表 | 规费、增值税计价表 | 规费、增值税计价表
工程名称:钦州港冷链保税交易中心安装工程 | 工程名称:钦州港冷链保税交易中心安装工程 | 工程名称:钦州港冷链保税交易中心安装工程 | 工程名称:钦州港冷链保税交易中心安装工程 | 第19页 共23页 | 第19页 共23页
序号 | 项目名称 | 计算基础 | 计算费率(%) | 计算费率(%) | 金额(元)
1 | 规费 | 1.1+1.2+1.3 |  |  | 12782.30
1.1 | 社会保险费 | ∑(分部分项人工费+单价措施人工费) (40450.31+0) | 29.35 | 29.35 | 11872.17
1.1.1 | 养老保险费 | ∑(分部分项人工费+单价措施人工费) (40450.31+0) | 17.22 | 17.22 | 6965.54
1.1.2 | 失业保险费 | ∑(分部分项人工费+单价措施人工费) (40450.31+0) | 0.34 | 0.34 | 137.53
1.1.3 | 医疗保险费 | ∑(分部分项人工费+单价措施人工费) (40450.31+0) | 10.25 | 10.25 | 4146.16
1.1.4 | 生育保险费 | ∑(分部分项人工费+单价措施人工费) (40450.31+0) | 0.64 | 0.64 | 258.88
1.1.5 | 工伤保险费 | ∑(分部分项人工费+单价措施人工费) (40450.31+0) | 0.90 | 0.90 | 364.05
1.2 | 住房公积金 | ∑(分部分项人工费+单价措施人工费) (40450.31+0) | 1.85 | 1.85 | 748.33
1.3 | 工程排污费 | ∑(分部分项人工费+单价措施人工费) (40450.31+0) | 0.40 | 0.40 | 161.80
2 | 增值税 | Σ（分部分项工程费及单价措施项目费+总价措施项目费+其他项目费+税前项目费+规费） (402018.25+7857.29+0+0+12782.3) | 9.00 | 9.00 | 38039.21
| 配电室-电气安装 |  |  |  | 10769.56
一 | 给排水、燃气、电气、通风空调、消防、建筑智能、通信、自控仪表工程(营改增)一般计税法 |  |  |  | 10769.56
1 | 规费 | 1.1+1.2+1.3 |  |  | 4839.39
1.1 | 社会保险费 | ∑(分部分项人工费+单价措施人工费) (15314.52+0+0) | 29.35 | 29.35 | 4494.81
1.1.1 | 养老保险费 | ∑(分部分项人工费+单价措施人工费) (15314.52+0+0) | 17.22 | 17.22 | 2637.16
1.1.2 | 失业保险费 | ∑(分部分项人工费+单价措施人工费) (15314.52+0+0) | 0.34 | 0.34 | 52.07
1.1.3 | 医疗保险费 | ∑(分部分项人工费+单价措施人工费) (15314.52+0+0) | 10.25 | 10.25 | 1569.74
1.1.4 | 生育保险费 | ∑(分部分项人工费+单价措施人工费) (15314.52+0+0) | 0.64 | 0.64 | 98.01
1.1.5 | 工伤保险费 | ∑(分部分项人工费+单价措施人工费) (15314.52+0+0) | 0.90 | 0.90 | 137.83
1.2 | 住房公积金 | ∑(分部分项人工费+单价措施人工费) (15314.52+0+0) | 1.85 | 1.85 | 283.32
1.3 | 工程排污费 | ∑(分部分项人工费+单价措施人工费) (15314.52+0+0) | 0.40 | 0.40 | 61.26
2 | 增值税 | Σ（分部分项工程费及单价措施项目费+总价措施项目费+其他项目费+税前项目费+规费） (54682.33+3254.64+3114.43+0+4839.39) | 9.00 | 9.00 | 5930.17
表-15 | 表-15 | 表-15 | 表-15 | 表-15 | 表-15
规费、增值税计价表 | 规费、增值税计价表 | 规费、增值税计价表 | 规费、增值税计价表 | 规费、增值税计价表 | 规费、增值税计价表
工程名称:钦州港冷链保税交易中心安装工程 | 工程名称:钦州港冷链保税交易中心安装工程 | 工程名称:钦州港冷链保税交易中心安装工程 | 工程名称:钦州港冷链保税交易中心安装工程 | 第20页 共23页 | 第20页 共23页
序号 | 项目名称 | 计算基础 | 计算费率(%) | 计算费率(%) | 金额(元)
| 4#冷藏库-电气安装 |  |  |  | 69188.52
一 | 给排水、燃气、电气、通风空调、消防、建筑智能、通信、自控仪表工程(营改增)一般计税法 |  |  |  | 68946.82
1 | 规费 | 1.1+1.2+1.3 |  |  | 22418.85
1.1 | 社会保险费 | ∑(分部分项人工费+单价措施人工费) (70945.73+0+0) | 29.35 | 29.35 | 20822.57
1.1.1 | 养老保险费 | ∑(分部分项人工费+单价措施人工费) (70945.73+0+0) | 17.22 | 17.22 | 12216.85
1.1.2 | 失业保险费 | ∑(分部分项人工费+单价措施人工费) (70945.73+0+0) | 0.34 | 0.34 | 241.22
1.1.3 | 医疗保险费 | ∑(分部分项人工费+单价措施人工费) (70945.73+0+0) | 10.25 | 10.25 | 7271.94
1.1.4 | 生育保险费 | ∑(分部分项人工费+单价措施人工费) (70945.73+0+0) | 0.64 | 0.64 | 454.05
1.1.5 | 工伤保险费 | ∑(分部分项人工费+单价措施人工费) (70945.73+0+0) | 0.90 | 0.90 | 638.51
1.2 | 住房公积金 | ∑(分部分项人工费+单价措施人工费) (70945.73+0+0) | 1.85 | 1.85 | 1312.50
1.3 | 工程排污费 | ∑(分部分项人工费+单价措施人工费) (70945.73+0+0) | 0.40 | 0.40 | 283.78
2 | 增值税 | Σ（分部分项工程费及单价措施项目费+总价措施项目费+其他项目费+税前项目费+规费） (412142.77+16901.81+65514.03+0+22418.85) | 9.00 | 9.00 | 46527.97
二 | 机械设备、热力设备、静置设备及金属结构、工业管道、刷油防腐蚀绝热工程(营改增)一般计税法 |  |  |  | 241.70
1 | 规费 | 1.1+1.2+1.3 |  |  | 129.68
1.1 | 社会保险费 | ∑(分部分项人工费+单价措施人工费) (410.38+0+0) | 29.35 | 29.35 | 120.45
1.1.1 | 养老保险费 | ∑(分部分项人工费+单价措施人工费) (410.38+0+0) | 17.22 | 17.22 | 70.67
1.1.2 | 失业保险费 | ∑(分部分项人工费+单价措施人工费) (410.38+0+0) | 0.34 | 0.34 | 1.40
1.1.3 | 医疗保险费 | ∑(分部分项人工费+单价措施人工费) (410.38+0+0) | 10.25 | 10.25 | 42.06
1.1.4 | 生育保险费 | ∑(分部分项人工费+单价措施人工费) (410.38+0+0) | 0.64 | 0.64 | 2.63
1.1.5 | 工伤保险费 | ∑(分部分项人工费+单价措施人工费) (410.38+0+0) | 0.90 | 0.90 | 3.69
1.2 | 住房公积金 | ∑(分部分项人工费+单价措施人工费) (410.38+0+0) | 1.85 | 1.85 | 7.59
1.3 | 工程排污费 | ∑(分部分项人工费+单价措施人工费) (410.38+0+0) | 0.40 | 0.40 | 1.64
表-15 | 表-15 | 表-15 | 表-15 | 表-15 | 表-15
规费、增值税计价表 | 规费、增值税计价表 | 规费、增值税计价表 | 规费、增值税计价表 | 规费、增值税计价表 | 规费、增值税计价表
工程名称:钦州港冷链保税交易中心安装工程 | 工程名称:钦州港冷链保税交易中心安装工程 | 工程名称:钦州港冷链保税交易中心安装工程 | 工程名称:钦州港冷链保税交易中心安装工程 | 第21页 共23页 | 第21页 共23页
序号 | 项目名称 | 计算基础 | 计算费率(%) | 计算费率(%) | 金额(元)
2 | 增值税 | Σ（分部分项工程费及单价措施项目费+总价措施项目费+其他项目费+税前项目费+规费） (1000.31+114.67+0+0+129.68) | 9.00 | 9.00 | 112.02
| 4#冷藏库-给排水安装 |  |  |  | 24309.70
一 | 给排水、燃气、电气、通风空调、消防、建筑智能、通信、自控仪表工程(营改增)一般计税法 |  |  |  | 23704.16
1 | 规费 | 1.1+1.2+1.3 |  |  | 10052.15
1.1 | 社会保险费 | ∑(分部分项人工费+单价措施人工费) (31810.59+0+0) | 29.35 | 29.35 | 9336.41
1.1.1 | 养老保险费 | ∑(分部分项人工费+单价措施人工费) (31810.59+0+0) | 17.22 | 17.22 | 5477.78
1.1.2 | 失业保险费 | ∑(分部分项人工费+单价措施人工费) (31810.59+0+0) | 0.34 | 0.34 | 108.16
1.1.3 | 医疗保险费 | ∑(分部分项人工费+单价措施人工费) (31810.59+0+0) | 10.25 | 10.25 | 3260.59
1.1.4 | 生育保险费 | ∑(分部分项人工费+单价措施人工费) (31810.59+0+0) | 0.64 | 0.64 | 203.59
1.1.5 | 工伤保险费 | ∑(分部分项人工费+单价措施人工费) (31810.59+0+0) | 0.90 | 0.90 | 286.30
1.2 | 住房公积金 | ∑(分部分项人工费+单价措施人工费) (31810.59+0+0) | 1.85 | 1.85 | 588.50
1.3 | 工程排污费 | ∑(分部分项人工费+单价措施人工费) (31810.59+0+0) | 0.40 | 0.40 | 127.24
2 | 增值税 | Σ（分部分项工程费及单价措施项目费+总价措施项目费+其他项目费+税前项目费+规费） (131181.86+7212.02+3242.92+0+10052.15) | 9.00 | 9.00 | 13652.01
二 | 机械设备、热力设备、静置设备及金属结构、工业管道、刷油防腐蚀绝热工程(营改增)一般计税法 |  |  |  | 605.54
1 | 规费 | 1.1+1.2+1.3 |  |  | 330.02
1.1 | 社会保险费 | ∑(分部分项人工费+单价措施人工费) (1044.36+0+0) | 29.35 | 29.35 | 306.52
1.1.1 | 养老保险费 | ∑(分部分项人工费+单价措施人工费) (1044.36+0+0) | 17.22 | 17.22 | 179.84
1.1.2 | 失业保险费 | ∑(分部分项人工费+单价措施人工费) (1044.36+0+0) | 0.34 | 0.34 | 3.55
1.1.3 | 医疗保险费 | ∑(分部分项人工费+单价措施人工费) (1044.36+0+0) | 10.25 | 10.25 | 107.05
1.1.4 | 生育保险费 | ∑(分部分项人工费+单价措施人工费) (1044.36+0+0) | 0.64 | 0.64 | 6.68
1.1.5 | 工伤保险费 | ∑(分部分项人工费+单价措施人工费) (1044.36+0+0) | 0.90 | 0.90 | 9.40
表-15 | 表-15 | 表-15 | 表-15 | 表-15 | 表-15
规费、增值税计价表 | 规费、增值税计价表 | 规费、增值税计价表 | 规费、增值税计价表 | 规费、增值税计价表 | 规费、增值税计价表
工程名称:钦州港冷链保税交易中心安装工程 | 工程名称:钦州港冷链保税交易中心安装工程 | 工程名称:钦州港冷链保税交易中心安装工程 | 工程名称:钦州港冷链保税交易中心安装工程 | 第22页 共23页 | 第22页 共23页
序号 | 项目名称 | 计算基础 | 计算费率(%) | 计算费率(%) | 金额(元)
1.2 | 住房公积金 | ∑(分部分项人工费+单价措施人工费) (1044.36+0+0) | 1.85 | 1.85 | 19.32
1.3 | 工程排污费 | ∑(分部分项人工费+单价措施人工费) (1044.36+0+0) | 0.40 | 0.40 | 4.18
2 | 增值税 | Σ（分部分项工程费及单价措施项目费+总价措施项目费+其他项目费+税前项目费+规费） (2508.02+223.28+0+0+330.02) | 9.00 | 9.00 | 275.52
| 4#冷藏库-弱电安装 |  |  |  | 16572.93
一 | 给排水、燃气、电气、通风空调、消防、建筑智能、通信、自控仪表工程(营改增)一般计税法 |  |  |  | 16572.93
1 | 规费 | 1.1+1.2+1.3 |  |  | 8107.76
1.1 | 社会保险费 | ∑(分部分项人工费+单价措施人工费) (25657.49+0+0) | 29.35 | 29.35 | 7530.47
1.1.1 | 养老保险费 | ∑(分部分项人工费+单价措施人工费) (25657.49+0+0) | 17.22 | 17.22 | 4418.22
1.1.2 | 失业保险费 | ∑(分部分项人工费+单价措施人工费) (25657.49+0+0) | 0.34 | 0.34 | 87.24
1.1.3 | 医疗保险费 | ∑(分部分项人工费+单价措施人工费) (25657.49+0+0) | 10.25 | 10.25 | 2629.89
1.1.4 | 生育保险费 | ∑(分部分项人工费+单价措施人工费) (25657.49+0+0) | 0.64 | 0.64 | 164.21
1.1.5 | 工伤保险费 | ∑(分部分项人工费+单价措施人工费) (25657.49+0+0) | 0.90 | 0.90 | 230.92
1.2 | 住房公积金 | ∑(分部分项人工费+单价措施人工费) (25657.49+0+0) | 1.85 | 1.85 | 474.66
1.3 | 工程排污费 | ∑(分部分项人工费+单价措施人工费) (25657.49+0+0) | 0.40 | 0.40 | 102.63
2 | 增值税 | Σ（分部分项工程费及单价措施项目费+总价措施项目费+其他项目费+税前项目费+规费） (75323.12+4812.01+5814.56+0+8107.76) | 9.00 | 9.00 | 8465.17
| 4#冷藏库-通风防排烟 |  |  |  | 15329.32
一 | 给排水、燃气、电气、通风空调、消防、建筑智能、通信、自控仪表工程(营改增)一般计税法 |  |  |  | 15329.32
1 | 规费 | 1.1+1.2+1.3 |  |  | 5626.46
1.1 | 社会保险费 | ∑(分部分项人工费+单价措施人工费) (17805.24+0+0) | 29.35 | 29.35 | 5225.84
1.1.1 | 养老保险费 | ∑(分部分项人工费+单价措施人工费) (17805.24+0+0) | 17.22 | 17.22 | 3066.06
1.1.2 | 失业保险费 | ∑(分部分项人工费+单价措施人工费) (17805.24+0+0) | 0.34 | 0.34 | 60.54
1.1.3 | 医疗保险费 | ∑(分部分项人工费+单价措施人工费) (17805.24+0+0) | 10.25 | 10.25 | 1825.04
表-15 | 表-15 | 表-15 | 表-15 | 表-15 | 表-15
规费、增值税计价表 | 规费、增值税计价表 | 规费、增值税计价表 | 规费、增值税计价表 | 规费、增值税计价表 | 规费、增值税计价表
工程名称:钦州港冷链保税交易中心安装工程 | 工程名称:钦州港冷链保税交易中心安装工程 | 工程名称:钦州港冷链保税交易中心安装工程 | 工程名称:钦州港冷链保税交易中心安装工程 | 第23页 共23页 | 第23页 共23页
序号 | 项目名称 | 计算基础 | 计算费率(%) | 计算费率(%) | 金额(元)
1.1.4 | 生育保险费 | ∑(分部分项人工费+单价措施人工费) (17805.24+0+0) | 0.64 | 0.64 | 113.95
1.1.5 | 工伤保险费 | ∑(分部分项人工费+单价措施人工费) (17805.24+0+0) | 0.90 | 0.90 | 160.25
1.2 | 住房公积金 | ∑(分部分项人工费+单价措施人工费) (17805.24+0+0) | 1.85 | 1.85 | 329.40
1.3 | 工程排污费 | ∑(分部分项人工费+单价措施人工费) (17805.24+0+0) | 0.40 | 0.40 | 71.22
2 | 增值税 | Σ（分部分项工程费及单价措施项目费+总价措施项目费+其他项目费+税前项目费+规费） (96816+3466.79+1900.36+0+5626.46) | 9.00 | 9.00 | 9702.86
| 4#冷藏库-机电工程合同外 |  |  |  | 35507.26
一 | 给排水、燃气、电气、通风空调、消防、建筑智能、通信、自控仪表工程(营改增)一般计税法 |  |  |  | 35507.26
1 | 规费 | 1.1+1.2+1.3 |  |  | 9984.55
1.1 | 社会保险费 | ∑(分部分项人工费+单价措施人工费) (31596.65+0) | 29.35 | 29.35 | 9273.62
1.1.1 | 养老保险费 | ∑(分部分项人工费+单价措施人工费) (31596.65+0) | 17.22 | 17.22 | 5440.94
1.1.2 | 失业保险费 | ∑(分部分项人工费+单价措施人工费) (31596.65+0) | 0.34 | 0.34 | 107.43
1.1.3 | 医疗保险费 | ∑(分部分项人工费+单价措施人工费) (31596.65+0) | 10.25 | 10.25 | 3238.66
1.1.4 | 生育保险费 | ∑(分部分项人工费+单价措施人工费) (31596.65+0) | 0.64 | 0.64 | 202.22
1.1.5 | 工伤保险费 | ∑(分部分项人工费+单价措施人工费) (31596.65+0) | 0.90 | 0.90 | 284.37
1.2 | 住房公积金 | ∑(分部分项人工费+单价措施人工费) (31596.65+0) | 1.85 | 1.85 | 584.54
1.3 | 工程排污费 | ∑(分部分项人工费+单价措施人工费) (31596.65+0) | 0.40 | 0.40 | 126.39
2 | 增值税 | Σ（分部分项工程费及单价措施项目费+总价措施项目费+其他项目费+税前项目费+规费） (267496.39+6104.71+0+0+9984.55) | 9.00 | 9.00 | 25522.71
| 合 计 |  |  |  | 1650556.78
表-15 | 表-15 | 表-15 | 表-15 | 表-15 | 表-15

## 主要材料及价格表(打勾部分)
主要材料及价格表 | 主要材料及价格表 | 主要材料及价格表 | 主要材料及价格表 | 主要材料及价格表 | 主要材料及价格表 | 主要材料及价格表 | 主要材料及价格表
工程名称:钦州港冷链保税交易中心安装工程 | 工程名称:钦州港冷链保税交易中心安装工程 | 工程名称:钦州港冷链保税交易中心安装工程 | 工程名称:钦州港冷链保税交易中心安装工程 | 工程名称:钦州港冷链保税交易中心安装工程 | 第1页 共18页 | 第1页 共18页 | 第1页 共18页
序号 | 材料编码 | 项目名称及规格、型号等特殊要求 | 单位 | 数量 | 数量 | 单价（元）
1 | 010103002 | 螺纹钢筋HRB400 10以上(综合) | t | 3.557 | 3.557 | 3566.92
2 | 040102001.1 | 普通硅酸盐水泥 32.5MPa | t | 2.753 | 2.753 | 422.3
3 | 040301001 | 砂(综合) |  | 13.6 | 13.600 | 238.63
4 | 040301004.1 | 中粗海砂 |  | 1431.557 | 1431.557 | 150
5 | 040301004.2 | 中砂 |  | 15.928 | 15.928 | 238.63
6 | 050102006.2 | 周转圆木(支撑) |  | 1.334 | 1.334 | 1094.08
7 | 050306001 | 周转板枋材 |  | 18.366 | 18.366 | 1346.22
8 | 050306002 | 周转枋材 |  | 0.401 | 0.401 | 1346.22
9 | 341101001 | 水 |  | 1997.973 | 1997.973 | 3.11
10 | 350103001.2 | 胶合板模板 1830×915×18 | ㎡ | 330.368 | 330.368 | 32.56
11 | 360104006 | 铸铁井盖井座 重型 Φ700 | 套 | 39 | 39.000 | 322.22
12 | 360105001 | 700重型球墨铸铁井盖(含井座) | 套 | 58 | 58.000 | 673.95
13 | 360108001.1 | 铸铁材料雨水平箅 1450x380 | 个 | 4.04 | 4.040 | 180
14 | 360108001.2 | 铸铁材料雨水平箅 680x380 | 个 | 43.43 | 43.430 | 125.5
15 | 043103001 | 碎石 GD20 商品普通砼 C10 |  | 23.001 | 23.001 | 368.93
16 | 043103002 | 碎石 GD20 商品普通砼 C15[商品砼] |  | 6.345 | 6.345 | 383.5
17 | 043103004 | 碎石 GD20 商品普通砼 C25 |  | 26.722 | 26.722 | 412.62
18 | 043103005 | 碎石 GD20 商品普通砼 C30[商品砼] |  | 0.022 | 0.022 | 427.18
19 | 043103005 | 碎石 GD20 商品普通砼 C30 |  | 4.553 | 4.553 | 427.18
20 | 043104001 | 碎石 GD40 商品普通砼 C10 |  | 13.398 | 13.398 | 368.93
21 | 043104002 | 碎石 GD40 商品普通砼 C15 |  | 7.252 | 7.252 | 383.5
22 | 043104003 | 碎石 GD40 商品普通砼 C20 |  | 65.076 | 65.076 | 398.06
23 | 043104003 | 碎石 GD40 商品普通砼 C20 |  | 4.151 | 4.151 | 398.06
24 | 043104004 | 碎石 GD40 商品普通砼 C25 |  | 45.936 | 45.936 | 412.62
25 | 043104004 | 碎石 GD40 商品普通砼 C25 |  | 1.472 | 1.472 | 412.62
26 | 011905001 | 槽钢 [10#] | m | 38.64 | 38.640 | 40.27
27 | 011905001 | 槽钢 [10#] | m | 19.32 | 19.320 | 40.29
28 | 011905001 | 槽钢 [10# | m | 29.4 | 29.400 | 40.29
29 | 023112001 | 硅玻钛(三防布) | ㎡ | 54.752 | 54.752 | 230
30 | 023112001 | 硅玻钛(三防布) | ㎡ | 2.413 | 2.413 | 45
31 | 152301002 | 带铝箔外保护层的30mm厚橡塑保温 |  | 19.943 | 19.943 | 2300
32 | 152301002 | 铝箔橡塑保温板30mm厚 |  | 13.64 | 13.640 | 2300
33 | 155503001 | 50mm厚无甲醛环保玻璃棉板 |  | 109.369 | 109.369 | 1415
34 | 155903001 | 阻火圈 DN110 | 个 | 6 | 6.000 | 10
35 | 170014000.1 | 内外热浸锌镀锌钢管 DN100*4mm 排水管 | m | 16.16 | 16.160 | 67.84
36 | 170014000.1 | 消火栓内外热浸镀锌钢管 DN100**4.0mm | m | 29.593 | 29.593 | 67.84
主要材料及价格表 | 主要材料及价格表 | 主要材料及价格表 | 主要材料及价格表 | 主要材料及价格表 | 主要材料及价格表 | 主要材料及价格表 | 主要材料及价格表
工程名称:钦州港冷链保税交易中心安装工程 | 工程名称:钦州港冷链保税交易中心安装工程 | 工程名称:钦州港冷链保税交易中心安装工程 | 工程名称:钦州港冷链保税交易中心安装工程 | 工程名称:钦州港冷链保税交易中心安装工程 | 第2页 共18页 | 第2页 共18页 | 第2页 共18页
序号 | 材料编码 | 项目名称及规格、型号等特殊要求 | 单位 | 数量 | 数量 | 单价（元）
37 | 170014000.1 | 消火栓内外热浸镀锌钢管 DN150*4.5mm 1.6MPa | m | 241.39 | 241.390 | 110.59
38 | 170014000.2 | 内外热浸锌镀锌钢管 DN300*8mm | m | 10.807 | 10.807 | 336
39 | 170014000.2 | 消火栓内外热浸镀锌钢管 DN150*4.5mm 1.6MPa | m | 295.657 | 295.657 | 110.59
40 | 170014000.2 | 消火栓内外热浸镀锌钢管 DN65*4.0mm 1.6MPa | m | 120.432 | 120.432 | 41.16
41 | 170014000.3 | 内外热浸锌镀锌钢管 DN125*4mm | m | 2.02 | 2.020 | 92.46
42 | 170014000.3 | 消火栓内外热浸镀锌钢管 DN50*3.8mm | m | 5.906 | 5.906 | 30.04
43 | 170014000.3 | 消火栓内外热浸镀锌钢管 DN65*4.0mm 1.6MPa | m | 125.644 | 125.644 | 41.16
44 | 170014000.4 | 内外热浸锌镀锌钢管 DN150*4.5mm | m | 17.271 | 17.271 | 110.63
45 | 170014000.4 | 消火栓内外热浸镀锌钢管 DN65*4.0mm 1.6MPa | m | 60.095 | 60.095 | 41.16
46 | 170014000.5 | 内外热浸锌镀锌钢管 DN200*6mm | m | 5.555 | 5.555 | 167.26
47 | 170014000.6 | 内外热浸锌镀锌钢管 DN250*7mm | m | 17.069 | 17.069 | 244.52
48 | 170014000.7 | 内外热浸锌镀锌钢管 DN400*9mm | m | 18.786 | 18.786 | 508.31
49 | 170014000.8 | 内外热浸锌镀锌钢管 DN80*4mm | m | 4.04 | 4.040 | 51.83
50 | 170502000 | 3*4英寸银灰色方形彩铝雨水管 （含管件） | m | 915.042 | 915.042 | 29.13
51 | 170502000 | 3×4英寸银灰色方形彩铝雨水管(含管件) | m | 746.64 | 746.640 | 29.13
52 | 172500000.1 | 3*4英寸银灰色方形彩铝雨水管 （含管件） | m | 494.1 | 494.100 | 29.13
53 | 172500000.1 | UPVC实壁螺旋消音塑料排水管 de110（含管件） | m | 131.378 | 131.378 | 27.89
54 | 172500000.1 | UPVC实壁螺旋消音塑料排水管 de110（含管件） | m | 51.631 | 51.631 | 27.89
55 | 172500000.1 | UPVC塑料排水管 dn110(含管件) | m | 10.138 | 10.138 | 23.32
56 | 172500000.1 | 钢丝网骨架塑料复合管安装 DN100 | m | 48.33 | 48.330 | 106.51
57 | 172500000.2 | UPVC实壁螺旋消音塑料排水管 de110（含管件） | m | 44.474 | 44.474 | 27.89
58 | 172500000.2 | UPVC塑料排水管 de110 | m | 26.727 | 26.727 | 23.32
59 | 172500000.2 | UPVC塑料排水管 de110 | m | 68.978 | 68.978 | 23.32
60 | 172500000.2 | UPVC塑料排水管 dn50(含管件) | m | 7.639 | 7.639 | 6.58
61 | 172500000.2 | 钢丝网骨架塑料复合管安装 DN150 | m | 228.52 | 228.520 | 172.74
62 | 172500000.3 | UPVC塑料排水管 de110 | m | 10.548 | 10.548 | 23.32
63 | 172500000.3 | UPVC塑料排水管 de50（含管件） | m | 30.267 | 30.267 | 6.58
64 | 172500000.3 | UPVC塑料排水管 de50（含管件） | m | 8.123 | 8.123 | 6.58
65 | 172500000.3 | 钢丝网骨架塑料复合塑料管安装 DN250 | m | 1093.44 | 1093.440 | 337.63
66 | 172500000.4 | UPVC塑料排水管 de75（含管件） | m | 49.642 | 49.642 | 12.34
67 | 172500000.4 | UPVC塑料排水管 de75（含管件） | m | 7.415 | 7.415 | 12.34
68 | 172500000.4 | 聚乙烯(PE100)给水管 DN100 | m | 355.06 | 355.060 | 46.05
69 | 172500000.5 | UPVC塑料雨水管 DN100（含管件） | m | 116.6 | 116.600 | 22.75
70 | 172500000.5 | UPVC塑料雨水管 DN100（含管件） | m | 32 | 32.000 | 22.75
71 | 172500000.5 | 聚乙烯(PE100)给水管 DN25 | m | 809.63 | 809.630 | 6.12
72 | 172500000.6 | 聚乙烯(PE100)给水管 DN50 | m | 117.73 | 117.730 | 18.97
主要材料及价格表 | 主要材料及价格表 | 主要材料及价格表 | 主要材料及价格表 | 主要材料及价格表 | 主要材料及价格表 | 主要材料及价格表 | 主要材料及价格表
工程名称:钦州港冷链保税交易中心安装工程 | 工程名称:钦州港冷链保税交易中心安装工程 | 工程名称:钦州港冷链保税交易中心安装工程 | 工程名称:钦州港冷链保税交易中心安装工程 | 工程名称:钦州港冷链保税交易中心安装工程 | 第3页 共18页 | 第3页 共18页 | 第3页 共18页
序号 | 材料编码 | 项目名称及规格、型号等特殊要求 | 单位 | 数量 | 数量 | 单价（元）
73 | 172500000.7 | 聚乙烯(PE100)给水管 DN65 | m | 113 | 113.000 | 25.91
74 | 172501000 | 采样管网主管U-PVC 25*1.5mm（含管件） | m | 672.486 | 672.486 | 3.16
75 | 172502000.1 | PP-R塑料给水管 dn25（含管件） | m | 42.085 | 42.085 | 6.86
76 | 172502000.2 | PP-R塑料给水管 dn32（含管件） | m | 64.964 | 64.964 | 9.46
77 | 172502000.3 | PP-R塑料给水管 dn40(含管件) | m | 23.338 | 23.338 | 26.06
78 | 172502000.3 | PP-R塑料给水管 dn50（含管件） | m | 17.156 | 17.156 | 43.51
79 | 172502000.4 | PP-R塑料给水管 dn50（含管件） | m | 23.399 | 23.399 | 43.51
80 | 172502000.5 | 卫生间PP-R塑料给水管 dn20（含管件） | m | 4.488 | 4.488 | 10.29
81 | 172502000 | PP－R给水管dn25(含管件) | m | 4.539 | 4.539 | 5.89
82 | 172502000 | PP－R给水管dn32(含管件) | m | 4.131 | 4.131 | 7.32
83 | 172503000 | 聚乙烯(PE)给水管 dn32 | m | 13.413 | 13.413 | 6.12
84 | 172506000.1 | HDPE双壁波纹管 DN300 8KN/m2 | m | 532.583 | 532.583 | 116.4
85 | 172506000.2 | HDPE双壁波纹管 DN400 8KN/m2 | m | 448.854 | 448.854 | 177.97
86 | 172506000.3 | HDPE双壁波纹管 DN500 8KN/m2 | m | 415.918 | 415.918 | 273.87
87 | 172506000.4 | HDPE双壁波纹管 DN600 8KN/m2 | m | 182.588 | 182.588 | 383.68
88 | 172801000.1 | 衬塑钢管给水管 DN100(含管件) | m | 8.888 | 8.888 | 98.01
89 | 172801000.1 | 衬塑钢管给水管 DN20 | m | 42.228 | 42.228 | 15.88
90 | 172801000.2 | 衬塑钢管给水管 DN20 | m | 14.076 | 14.076 | 15.88
91 | 172801000.2 | 衬塑钢管给水管 DN25(含管件) | m | 67.657 | 67.657 | 21.53
92 | 172801000.2 | 衬塑钢管给水管 DN25 | m | 143.576 | 143.576 | 21.53
93 | 172801000.3 | 衬塑钢管给水管 DN25(含管件) | m | 69.799 | 69.799 | 21.53
94 | 172801000.4 | 衬塑钢管给水管 DN32 | m | 58.834 | 58.834 | 25.83
95 | 172801000.4 | 衬塑钢管给水管 DN40 | m | 26.112 | 26.112 | 34.13
96 | 172801000.4 | 衬塑钢管给水管 DN50(含管件) | m | 14.351 | 14.351 | 46.52
97 | 172801000.5 | 衬塑钢管给水管 DN40 | m | 41.932 | 41.932 | 34.13
98 | 172801000.5 | 衬塑钢管给水管 DN50 | m | 35.374 | 35.374 | 46.52
99 | 172801000.6 | 衬塑钢管给水管 DN50(含管件) | m | 12.291 | 12.291 | 46.52
100 | 172801000 | 衬塑钢管给水管 DN100 | m | 15.655 | 15.655 | 98.01
101 | 172902001 | 钢筋混凝土排水管 DN300 | m | 23.374 | 23.374 | 47.6
102 | 180002000.1 | 镀锌钢管沟槽管件 DN300 | 个 | 5.885 | 5.885 | 120.9
103 | 180002000.1 | 热浸镀锌钢管沟槽管件 DN100 | 个 | 13.771 | 13.771 | 21.44
104 | 180002000.1 | 热浸镀锌钢管沟槽管件 DN150 | 个 | 95.6 | 95.600 | 35.98
105 | 180002000.2 | 镀锌钢管沟槽管件 DN100 | 个 | 7.52 | 7.520 | 21.44
106 | 180002000.2 | 热浸镀锌钢管沟槽管件 DN150 | 个 | 117.092 | 117.092 | 35.98
107 | 180002000.2 | 热浸镀锌钢管沟槽管件 DN65 | 个 | 51.273 | 51.273 | 14.01
108 | 180002000.3 | 衬塑钢管沟槽管件 DN100 | 个 | 3.41 | 3.410 | 38.8
主要材料及价格表 | 主要材料及价格表 | 主要材料及价格表 | 主要材料及价格表 | 主要材料及价格表 | 主要材料及价格表 | 主要材料及价格表 | 主要材料及价格表
工程名称:钦州港冷链保税交易中心安装工程 | 工程名称:钦州港冷链保税交易中心安装工程 | 工程名称:钦州港冷链保税交易中心安装工程 | 工程名称:钦州港冷链保税交易中心安装工程 | 工程名称:钦州港冷链保税交易中心安装工程 | 第4页 共18页 | 第4页 共18页 | 第4页 共18页
序号 | 材料编码 | 项目名称及规格、型号等特殊要求 | 单位 | 数量 | 数量 | 单价（元）
109 | 180002000.3 | 热浸镀锌钢管沟槽管件 DN65 | 个 | 79.077 | 79.077 | 14.01
110 | 180002000.4 | 镀锌钢管沟槽管件 DN125 | 个 | 0.96 | 0.960 | 26.9
111 | 180002000.5 | 镀锌钢管沟槽管件 DN150 | 个 | 6.84 | 6.840 | 35.69
112 | 180002000.6 | 镀锌钢管沟槽管件 DN200 | 个 | 3.19 | 3.190 | 61.47
113 | 180002000.7 | 镀锌钢管沟槽管件DN400 | 个 | 10.23 | 10.230 | 165.39
114 | 180002000.8 | 镀锌钢管沟槽管件DN80 | 个 | 1.72 | 1.720 | 16.51
115 | 180002000.9 | 锌镀锌钢管沟槽管件 DN250 | 个 | 9.464 | 9.464 | 89.53
116 | 180003000.10 | 沟槽卡箍 DN150 | 套 | 15.763 | 15.763 | 23
117 | 180003000.11 | 沟槽卡箍 DN200 | 套 | 8 | 8.000 | 34
118 | 180003000.13 | 沟槽卡箍 DN250 | 套 | 10.985 | 10.985 | 42
119 | 180003000.1 | 沟槽卡箍 DN100 | 套 | 15.822 | 15.822 | 16
120 | 180003000.1 | 沟槽卡箍 DN80 | 套 | 2 | 2.000 | 14.3
121 | 180003000.2 | 沟槽卡箍 DN150 | 套 | 116.506 | 116.506 | 23
122 | 180003000.3 | 沟槽卡箍 DN65 | 套 | 45.153 | 45.153 | 13.63
123 | 180003000.3 | 沟槽卡箍DN400 | 套 | 12.09 | 12.090 | 68
124 | 180003000.4 | 沟槽卡箍 DN150 | 套 | 77.82 | 77.820 | 23
125 | 180003000.4 | 沟槽卡箍 DN65 | 套 | 23.275 | 23.275 | 13.63
126 | 180003000.4 | 沟槽卡箍DN80 | 套 | 3.96 | 3.960 | 14.3
127 | 180003000.5 | 沟槽卡箍 DN150 | 套 | 63.079 | 63.079 | 23
128 | 180003000.5 | 沟槽卡箍 DN65 | 套 | 60.956 | 60.956 | 13.63
129 | 180003000.6 | 沟槽卡箍 DN300 | 套 | 6.955 | 6.955 | 51
130 | 180003000.6 | 沟槽卡箍 DN65 | 套 | 29.155 | 29.155 | 13.63
131 | 180003000.7 | 沟槽卡箍 DN100 | 套 | 14.075 | 14.075 | 16
132 | 180003000.8 | 沟槽卡箍 DN125 | 套 | 9.26 | 9.260 | 19.5
133 | 180300000 | 热浸镀锌钢管管件 DN50 | 个 | 3.242 | 3.242 | 10.44
134 | 180901000.10 | 生活给水管三通，PE，de75×de63 | 个 | 1 | 1.000 | 9.2
135 | 180901000.11 | 生活给水管四通，PE，de32×de32 | 个 | 1 | 1.000 | 3.5
136 | 180901000.12 | 钢丝网骨架塑料复合管等径三通DN250*150 | 个 | 10 | 10.000 | 269.6
137 | 180901000.13 | 钢丝网骨架塑料复合管异径三通DN250*150 | 个 | 6 | 6.000 | 269.6
138 | 180901000.14 | 钢丝网骨架塑料复合管等径三通DN250 | 个 | 2 | 2.000 | 303.3
139 | 180901000.15 | 钢丝网骨架塑料复合管弯头管件DN150 | 个 | 3 | 3.000 | 86
140 | 180901000.16 | 钢丝网骨架塑料复合管弯头管件DN250 | 个 | 16 | 16.000 | 168.5
141 | 180901000.17 | 给水管90°弯头,PE，de110 | 个 | 10 | 10.000 | 15.35
142 | 180901000.18 | 给水管90°弯头,PE，de32 | 个 | 1 | 1.000 | 2.04
143 | 180901000.1 | 给水管90°弯头,PE，de63 | 个 | 2 | 2.000 | 6.32
144 | 180901000.2 | 绿化给水管45度弯头，PE，de32 | 个 | 4 | 4.000 | 2.5
主要材料及价格表 | 主要材料及价格表 | 主要材料及价格表 | 主要材料及价格表 | 主要材料及价格表 | 主要材料及价格表 | 主要材料及价格表 | 主要材料及价格表
工程名称:钦州港冷链保税交易中心安装工程 | 工程名称:钦州港冷链保税交易中心安装工程 | 工程名称:钦州港冷链保税交易中心安装工程 | 工程名称:钦州港冷链保税交易中心安装工程 | 工程名称:钦州港冷链保税交易中心安装工程 | 第5页 共18页 | 第5页 共18页 | 第5页 共18页
序号 | 材料编码 | 项目名称及规格、型号等特殊要求 | 单位 | 数量 | 数量 | 单价（元）
145 | 180901000.3 | 绿化给水管90度弯头，PE，de32 | 个 | 10 | 10.000 | 2.04
146 | 180901000.4 | 绿化给水管三通，PE，de32×de32 | 个 | 4 | 4.000 | 3.2
147 | 180901000.5 | 生活给水管三通，PE，de110×de110 | 个 | 3 | 3.000 | 18
148 | 180901000.6 | 生活给水管三通，PE，de110×de32 | 个 | 1 | 1.000 | 16.7
149 | 180901000.7 | 生活给水管三通，PE，de110×de63 | 个 | 1 | 1.000 | 17.5
150 | 180901000.8 | 生活给水管三通，PE，de63×de63 | 个 | 1 | 1.000 | 6.8
151 | 180901000.9 | 生活给水管三通，PE，de75×de32 | 个 | 1 | 1.000 | 9.05
152 | 180903000 | 聚乙烯(PE)给水管管件 dn32 | 个 | 11.572 | 11.572 | 1.84
153 | 181101000.1 | 衬塑钢管复合管件 DN20 | 个 | 29.088 | 29.088 | 3.5
154 | 181101000.2 | 衬塑钢管钢塑复合管件 DN50 | 个 | 52.02 | 52.020 | 15.52
155 | 181101000.4 | 衬塑钢管管件 DN40 | 个 | 38.144 | 38.144 | 9.25
156 | 181101000.5 | 衬塑钢塑复合管件 DN25 | 个 | 95.716 | 95.716 | 7.17
157 | 181101000 | 衬塑钢管管件 DN40 | 个 | 61.254 | 61.254 | 9.25
158 | 181517000.1 | 金属软管活接头 | 套 | 10.2 | 10.200 | 5.5
159 | 181517000 | 金属软管活接头 | 套 | 26.52 | 26.520 | 5.5
160 | 193301000 | 定水位控制进水阀(浮球阀) DN100 | 个 | 2 | 2.000 | 350
161 | 194101000.10 | 同心异径管 DN125 | 个 | 2 | 2.000 | 1940
162 | 194101000.11 | 消声缓闭止回阀 DN200 | 个 | 2 | 2.000 | 1940
163 | 194101000.12 | 闸阀 DN100 | 个 | 2 | 2.000 | 275
164 | 194101000.1 | 蝶阀 DN150（球墨铸铁） | 个 | 17 | 17.000 | 554
165 | 194101000.1 | 蝶阀 DN150（球墨铸铁） | 个 | 9 | 9.000 | 554
166 | 194101000.1 | 闸阀 DN150 | 个 | 2 | 2.000 | 323
167 | 194101000.2 | 蝶阀 DN65 | 个 | 5 | 5.000 | 265
168 | 194101000.2 | 明杆闸阀 DN150（球墨铸铁） | 个 | 2 | 2.000 | 662.93
169 | 194101000.2 | 明杆闸阀 DN150（球墨铸铁） | 个 | 2 | 2.000 | 662.93
170 | 194101000.2 | 水流指示器 DN100 | 个 | 1 | 1.000 | 308
171 | 194101000.2 | 闸阀 DN80 | 个 | 1 | 1.000 | 159
172 | 194101000.3 | 蝶阀 DN100（球墨铸铁） | 个 | 1 | 1.000 | 388
173 | 194101000.3 | 蝶阀 DN100（球墨铸铁） | 个 | 2 | 2.000 | 388
174 | 194101000.3 | 明杆闸阀 DN150（球墨铸铁） | 个 | 2 | 2.000 | 662.93
175 | 194101000.3 | 止回阀 DN80 | 个 | 1 | 1.000 | 168
176 | 194101000.4 | Y型过滤器 DN150 | 个 | 2 | 2.000 | 668
177 | 194101000.4 | 明杆闸阀 DN150（球墨铸铁） | 个 | 2 | 2.000 | 662.93
178 | 194101000.5 | 持压泄压阀 DN150 | 个 | 1 | 1.000 | 1747
179 | 194101000.6 | 电动阀 DN150 | 个 | 1 | 1.000 | 668
180 | 194101000.7 | 蝶阀 DN125 | 个 | 2 | 2.000 | 1176
主要材料及价格表 | 主要材料及价格表 | 主要材料及价格表 | 主要材料及价格表 | 主要材料及价格表 | 主要材料及价格表 | 主要材料及价格表 | 主要材料及价格表
工程名称:钦州港冷链保税交易中心安装工程 | 工程名称:钦州港冷链保税交易中心安装工程 | 工程名称:钦州港冷链保税交易中心安装工程 | 工程名称:钦州港冷链保税交易中心安装工程 | 工程名称:钦州港冷链保税交易中心安装工程 | 第6页 共18页 | 第6页 共18页 | 第6页 共18页
序号 | 材料编码 | 项目名称及规格、型号等特殊要求 | 单位 | 数量 | 数量 | 单价（元）
181 | 194101000.8 | 蝶阀 DN200 | 个 | 2 | 2.000 | 221
182 | 194101000.9 | 水锤消除器 DN125 | 个 | 2 | 2.000 | 1476
183 | 194103000.10 | 全铜闸阀 DN32 | 个 | 2.02 | 2.020 | 76
184 | 194103000.10 | 全铜止回阀 dn32 | 个 | 1.01 | 1.010 | 66
185 | 194103000.11 | 全铜闸阀 DN40 | 个 | 2.02 | 2.020 | 88
186 | 194103000.12 | 全铜闸阀 DN50 | 个 | 2.02 | 2.020 | 100
187 | 194103000.1 | 截止阀 DN20（铜质） | 个 | 2.02 | 2.020 | 25
188 | 194103000.1 | 截止阀 DN25(铜质) | 个 | 6.06 | 6.060 | 33
189 | 194103000.1 | 空气探测维护专用三通 DN25 | 个 | 9.09 | 9.090 | 1.63
190 | 194103000.1 | 全铜截止阀 DN25，P=1.0MPa | 个 | 2.02 | 2.020 | 33
191 | 194103000.1 | 全铜止回阀 dn32 | 个 | 1.01 | 1.010 | 66
192 | 194103000.2 | 截止阀 DN25(铜质) | 个 | 6.06 | 6.060 | 33
193 | 194103000.2 | 截止阀 DN32(铜质) | 个 | 4.04 | 4.040 | 43
194 | 194103000.2 | 气流开闭专用阀 DN25 | 个 | 9.09 | 9.090 | 15
195 | 194103000.2 | 闸阀 DN50 铜质 | 个 | 5.05 | 5.050 | 100
196 | 194103000.2 | 铸铁闸阀，P=1.0MPa | 个 | 1.01 | 1.010 | 38
197 | 194103000.2 | 铸铁闸阀DN25，P=1.0MPa | 个 | 1.01 | 1.010 | 38
198 | 194103000.3 | 截止阀 DN40(铜质) | 个 | 6.06 | 6.060 | 62
199 | 194103000.3 | 外置过滤器 DN25 | 个 | 9.09 | 9.090 | 120
200 | 194103000.3 | 止回阀 DN50 铜质 | 个 | 3.03 | 3.030 | 82
201 | 194103000.4 | 蝶阀 DN50 铜质 | 个 | 1.01 | 1.010 | 200
202 | 194103000.4 | 截止阀 DN50（铜质） | 个 | 4.04 | 4.040 | 80
203 | 194103000.5 | 截止阀 DN20（铜质） | 个 | 1.01 | 1.010 | 25
204 | 194103000.5 | 全铜电动闸阀 DN25 | 个 | 2.02 | 2.020 | 545
205 | 194103000.5 | 全铜电动闸阀 dn32 | 个 | 2.02 | 2.020 | 545
206 | 194103000.6 | 截止阀 DN32(铜质) | 个 | 4.04 | 4.040 | 43
207 | 194103000.6 | 全铜闸阀 DN25 | 个 | 3.03 | 3.030 | 58
208 | 194103000.6 | 全铜闸阀 DN32 | 个 | 2.02 | 2.020 | 76
209 | 194103000.7 | 截止阀 DN40(铜质) | 个 | 3.03 | 3.030 | 62
210 | 194103000.7 | 全铜闸阀 DN32 | 个 | 4.04 | 4.040 | 76
211 | 194103000.7 | 全铜闸阀 DN50 | 个 | 1.01 | 1.010 | 100
212 | 194103000.8 | 全铜电动闸阀 dn32 | 个 | 1.01 | 1.010 | 595
213 | 194103000.8 | 全铜闸阀 DN50 | 个 | 2.02 | 2.020 | 100
214 | 194103000.8 | 全铜止回阀 DN25 | 个 | 2.02 | 2.020 | 66
215 | 194103000.9 | 全铜闸阀 DN25 | 个 | 3.03 | 3.030 | 58
216 | 194103000.9 | 全铜止回阀 DN32 | 个 | 2.02 | 2.020 | 66
主要材料及价格表 | 主要材料及价格表 | 主要材料及价格表 | 主要材料及价格表 | 主要材料及价格表 | 主要材料及价格表 | 主要材料及价格表 | 主要材料及价格表
工程名称:钦州港冷链保税交易中心安装工程 | 工程名称:钦州港冷链保税交易中心安装工程 | 工程名称:钦州港冷链保税交易中心安装工程 | 工程名称:钦州港冷链保税交易中心安装工程 | 工程名称:钦州港冷链保税交易中心安装工程 | 第7页 共18页 | 第7页 共18页 | 第7页 共18页
序号 | 材料编码 | 项目名称及规格、型号等特殊要求 | 单位 | 数量 | 数量 | 单价（元）
217 | 194110000.1 | 蝶阀 DN250 | 个 | 1 | 1.000 | 1379
218 | 194110000.1 | 快速取水阀 DN25 PN=1.6MPa | 个 | 17 | 17.000 | 25
219 | 194110000.2 | 蝶阀 DN150 | 个 | 8 | 8.000 | 195
220 | 194110000.2 | 蝶阀 DN300 | 个 | 3 | 3.000 | 1650
221 | 194110000.3 | 蝶阀 DN250 | 个 | 6 | 6.000 | 265
222 | 194110000.3 | 偏心异径管 DN250 | 个 | 2 | 2.000 | 290.85
223 | 194110000.4 | 吸水喇叭口 DN300 | 个 | 2 | 2.000 | 500
224 | 194110000.4 | 闸阀 DN100 | 个 | 6 | 6.000 | 197
225 | 194110000 | 闸阀 DN100（铜） | 个 | 1 | 1.000 | 275
226 | 200109000 | 平焊法兰 1.6MPa DN100 | 片 | 16 | 16.000 | 73.29
227 | 211301000 | 成品拖布池 | 个 | 5.05 | 5.050 | 150
228 | 211501000 | 蹲式大便器(陶瓷) | 个 | 14.14 | 14.140 | 86
229 | 211702000 | 小便器（陶瓷） | 个 | 9.09 | 9.090 | 69.83
230 | 212501000 | 蹲式大便器低水箱 | 个 | 14.14 | 14.140 | 90
231 | 213301000.1 | 感应式水龙头 DN15 | 个 | 4.04 | 4.040 | 155
232 | 213301000.1 | 感应式水龙头 DN15 | 个 | 10.1 | 10.100 | 90
233 | 213301000.2 | 水嘴 DN20 | 个 | 5.05 | 5.050 | 15
234 | 213301000 | 水嘴DN15 | 个 | 2.02 | 2.020 | 20
235 | 213316001 | 红外线冲洗阀DN20 | 个 | 7.07 | 7.070 | 65
236 | 213316001 | 小便器红外线冲洗阀 DN20 | 个 | 2.02 | 2.020 | 65
237 | 213318000 | 地漏 DN50（不锈钢） | 个 | 41 | 41.000 | 23
238 | 213318000 | 地漏 UPVC塑料de50 | 个 | 2 | 2.000 | 1.14
239 | 213319000 | 扫除口 DN100 | 个 | 2 | 2.000 | 5.27
240 | 213320000 | 大便器冲洗管 | 根 | 14.14 | 14.140 | 10
241 | 213331000 | 87型雨水斗 DN100 | 个 | 132 | 132.000 | 18.32
242 | 224101000.10 | 风量调节阀 800*320 | 个 | 8 | 8.000 | 250
243 | 224101000.10 | 双层百叶风口400*300mm | 个 | 4 | 4.000 | 50
244 | 224101000.11 | 单层百叶风口400*600mm | 个 | 2 | 2.000 | 70
245 | 224101000.12 | 单层百叶风口480*480mm | 个 | 1 | 1.000 | 85
246 | 224101000.13 | 单层百叶风口500*400mm | 个 | 3 | 3.000 | 75
247 | 224101000.14 | 单层百叶风口520*520mm | 个 | 1 | 1.000 | 101
248 | 224101000.1 | 单层百叶风口600*600mm | 个 | 2 | 2.000 | 108
249 | 224101000.1 | 单层百叶风口800*600 | 个 | 10 | 10.000 | 119
250 | 224101000.1 | 双层百叶风口600*600 | 个 | 6 | 6.000 | 156
251 | 224101000.2 | 单层百叶风口600*600 | 个 | 6 | 6.000 | 108
252 | 224101000.2 | 单层百叶风口800*600mm | 个 | 5 | 5.000 | 119
主要材料及价格表 | 主要材料及价格表 | 主要材料及价格表 | 主要材料及价格表 | 主要材料及价格表 | 主要材料及价格表 | 主要材料及价格表 | 主要材料及价格表
工程名称:钦州港冷链保税交易中心安装工程 | 工程名称:钦州港冷链保税交易中心安装工程 | 工程名称:钦州港冷链保税交易中心安装工程 | 工程名称:钦州港冷链保税交易中心安装工程 | 工程名称:钦州港冷链保税交易中心安装工程 | 第8页 共18页 | 第8页 共18页 | 第8页 共18页
序号 | 材料编码 | 项目名称及规格、型号等特殊要求 | 单位 | 数量 | 数量 | 单价（元）
253 | 224101000.2 | 防回风百叶φ300 | 个 | 8 | 8.000 | 56.3
254 | 224101000.3 | 单层百叶风口800*1000 | 个 | 2 | 2.000 | 228
255 | 224101000.3 | 电动密闭保温阀500*320mm | 个 | 1 | 1.000 | 365
256 | 224101000.3 | 防雨百叶风口500*200 | 个 | 1 | 1.000 | 53.2
257 | 224101000.3 | 防雨百叶风口520*520 | 个 | 1 | 1.000 | 90
258 | 224101000.4 | 电动密闭保温阀1000*400 | 个 | 4 | 4.000 | 409
259 | 224101000.4 | 防回风百叶φ300 | 个 | 6 | 6.000 | 56.3
260 | 224101000.4 | 防雨百叶风口520*520 | 个 | 1 | 1.000 | 90
261 | 224101000.4 | 防雨百叶风口φ1200 | 个 | 1 | 1.000 | 200
262 | 224101000.5 | 防回风百叶φ300 | 个 | 4 | 4.000 | 56.3
263 | 224101000.5 | 防回风百叶φ350 | 个 | 2 | 2.000 | 67.6
264 | 224101000.5 | 防雨百叶风口φ1200 | 个 | 1 | 1.000 | 200
265 | 224101000.6 | 防雨百叶风口1000*200mm | 个 | 1 | 1.000 | 115
266 | 224101000.6 | 防雨百叶风口1000*400 | 个 | 4 | 4.000 | 105
267 | 224101000.7 | 防雨百叶风口1600*400 | 个 | 3 | 3.000 | 135.7
268 | 224101000.7 | 防雨百叶风口2000*400mm | 个 | 1 | 1.000 | 257
269 | 224101000.8 | 防雨百叶风口520*5200 | 个 | 1 | 1.000 | 90
270 | 224101000.8 | 防雨百叶风口800*320mm | 个 | 4 | 4.000 | 86.4
271 | 224101000.9 | 风量调节阀 1000*400 | 个 | 4 | 4.000 | 305
272 | 224101000.9 | 风量调节阀 500*320mm | 个 | 4 | 4.000 | 216
273 | 226101000.1 | 280℃排烟防火阀(常开)1000*200mm | 个 | 1 | 1.000 | 297
274 | 226101000.1 | 280℃排烟防火阀1250*320 | 个 | 3 | 3.000 | 288
275 | 226101000.1 | 280℃排烟防火阀1250*400 | 个 | 4 | 4.000 | 325
276 | 226101000.2 | 280℃排烟防火阀(常开)1250*250mm | 个 | 1 | 1.000 | 363
277 | 226101000.2 | 280℃排烟防火阀1600*400 | 个 | 4 | 4.000 | 430
278 | 226101000.3 | 280℃排烟防火阀(常开)1600*250mm | 个 | 2 | 2.000 | 387
279 | 226101000.3 | 280℃排烟防火阀1600*500 | 个 | 2 | 2.000 | 480
280 | 226101000.3 | 排烟阀1250*320 | 个 | 3 | 3.000 | 198
281 | 226101000.4 | 280℃排烟防火阀(常开)1600*500mm | 个 | 2 | 2.000 | 480
282 | 226101000.4 | 排烟阀1250*400 | 个 | 2 | 2.000 | 285
283 | 226101000.5 | 280℃排烟防火阀(常开)φ650mm | 个 | 1 | 1.000 | 346
284 | 226101000.5 | 排烟阀1600*500 | 个 | 2 | 2.000 | 410
285 | 226101000.6 | 排烟阀1000*200mm | 个 | 1 | 1.000 | 160
286 | 226101000.7 | 排烟阀1250*250mm | 个 | 1 | 1.000 | 187
287 | 226101000.8 | 排烟阀1600*250mm | 个 | 2 | 2.000 | 202
288 | 226113000 | 自动排气阀 DN20（铜质） | 个 | 10 | 10.000 | 24
主要材料及价格表 | 主要材料及价格表 | 主要材料及价格表 | 主要材料及价格表 | 主要材料及价格表 | 主要材料及价格表 | 主要材料及价格表 | 主要材料及价格表
工程名称:钦州港冷链保税交易中心安装工程 | 工程名称:钦州港冷链保税交易中心安装工程 | 工程名称:钦州港冷链保税交易中心安装工程 | 工程名称:钦州港冷链保税交易中心安装工程 | 工程名称:钦州港冷链保税交易中心安装工程 | 第9页 共18页 | 第9页 共18页 | 第9页 共18页
序号 | 材料编码 | 项目名称及规格、型号等特殊要求 | 单位 | 数量 | 数量 | 单价（元）
289 | 230100000 | 推车式灭火器 MFT/ABC20 | 具 | 64 | 64.000 | 490
290 | 230302000 | 地上式消火栓DN100 | 套 | 10 | 10.000 | 474
291 | 230303000.1 | 单栓内消火栓箱 | 套 | 50 | 50.000 | 1300
292 | 230303000.2 | 屋顶试验栓箱 | 套 | 4 | 4.000 | 150
293 | 230702000 | 灭火器放置箱(2具MF/ABC5手提式干粉灭火器) | 个 | 2 | 2.000 | 200
294 | 230702000 | 灭火器放置箱（含MF/ABC灭火器2瓶/箱） | 个 | 32 | 32.000 | 240
295 | 230702000 | 手提式磷酸铵盐干粉灭火器放置箱（含灭火器） MF/ABC4 | 个 | 48 | 48.000 | 240
296 | 233700000.1 | 氟气体探测器 | 个 | 13.13 | 13.130 | 150
297 | 233700000.1 | 感温探测器（非标） | 个 | 16.16 | 16.160 | 69
298 | 233700000.1 | 感温探测器 | 个 | 2.02 | 2.020 | 69
299 | 233700000.2 | 感温探测器（非标） | 个 | 7.07 | 7.070 | 69
300 | 233700000.2 | 感烟探测器（非标） | 个 | 4.04 | 4.040 | 69
301 | 233700000.2 | 感烟探测器 | 个 | 3.03 | 3.030 | 69
302 | 233700000.3 | 感烟探测器（非标） | 个 | 166.65 | 166.650 | 69
303 | 233700000.4 | 氢气体探测器 | 个 | 4.04 | 4.040 | 130
304 | 233902000 | 火灾声光报警器(编址型) | 个 | 1 | 1.000 | 129
305 | 233902000 | 火灾声光警报器（非标） | 个 | 22 | 22.000 | 129
306 | 233902000 | 火灾声光警报器 | 个 | 19 | 19.000 | 129
307 | 234001000.1 | 短路隔离器 | 个 | 28.28 | 28.280 | 52.99
308 | 234001000.2 | 防火门监控模块及门磁开关 | 个 | 41.41 | 41.410 | 375
309 | 234001000.2 | 停电模块箱 | 个 | 4.04 | 4.040 | 200
310 | 234001000.3 | 输入/输出模块 | 个 | 15.15 | 15.150 | 65
311 | 234001000.3 | 输入/输出模块 | 个 | 47.47 | 47.470 | 65
312 | 234001000 | 短路隔离器 | 个 | 1.01 | 1.010 | 52.99
313 | 234101000.1 | 呼救按钮盒 | 套 | 1.02 | 1.020 | 25
314 | 234101000.1 | 事故风机启停控制按钮盒 | 套 | 8.08 | 8.080 | 15
315 | 234101000.2 | 手动火灾报警按钮(带消防电话插孔) | 套 | 39.39 | 39.390 | 59
316 | 234101000.3 | 消火栓按钮 | 套 | 51.51 | 51.510 | 42
317 | 234101000 | 手动火灾报警按钮(带消防电话插孔) | 套 | 1.01 | 1.010 | 59
318 | 234301000 | 火警扬声器 | 只 | 57.57 | 57.570 | 35
319 | 240101000.1 | 水表 DN25（铜质） | 个 | 4 | 4.000 | 103
320 | 240101000.1 | 水表 DN25（铜质） | 个 | 4 | 4.000 | 108
321 | 240101000.1 | 水表 DN32（铜质） | 个 | 1 | 1.000 | 130
322 | 240101000.2 | 水表 DN32（铜质） | 个 | 2 | 2.000 | 130
323 | 240101000.2 | 水表 DN40（铜质） | 个 | 7 | 7.000 | 160
324 | 240101000.3 | 水表 DN40（铜质） | 个 | 1 | 1.000 | 160
主要材料及价格表 | 主要材料及价格表 | 主要材料及价格表 | 主要材料及价格表 | 主要材料及价格表 | 主要材料及价格表 | 主要材料及价格表 | 主要材料及价格表
工程名称:钦州港冷链保税交易中心安装工程 | 工程名称:钦州港冷链保税交易中心安装工程 | 工程名称:钦州港冷链保税交易中心安装工程 | 工程名称:钦州港冷链保税交易中心安装工程 | 工程名称:钦州港冷链保税交易中心安装工程 | 第10页 共18页 | 第10页 共18页 | 第10页 共18页
序号 | 材料编码 | 项目名称及规格、型号等特殊要求 | 单位 | 数量 | 数量 | 单价（元）
325 | 240101000.3 | 水表 DN50（铜质） | 个 | 4 | 4.000 | 230
326 | 240101000.4 | 水表 DN50（铜质） | 个 | 3 | 3.000 | 230
327 | 240101000 | 螺纹水表 DN25，P=1.0MPa | 个 | 2 | 2.000 | 75
328 | 245901000 | 压力表表弯 | 个 | 12 | 12.000 | 19.21
329 | 246904000.1 | DN150管上真空表 | 套 | 2 | 2.000 | 45
330 | 246904000.1 | 压力表 | 套 | 1 | 1.000 | 35
331 | 246904000.2 | DN200管上压力表 | 套 | 2 | 2.000 | 35
332 | 246904000.2 | 压力传感器 | 套 | 2 | 2.000 | 35
333 | 246904000.3 | DN250管上压力表 | 套 | 2 | 2.000 | 38
334 | 246904000 | 压力表 | 套 | 3 | 3.000 | 35
335 | 253301001 | LED路灯 100W 杆高8m | 套 | 59.59 | 59.590 | 1800
336 | 256103001 | LED灯塔 8X250W，杆高20m | 套 | 8.08 | 8.080 | 27000
337 | 270503001 | 避雷网12热镀锌圆钢 | m | 540.236 | 540.236 | 4.45
338 | 270503001 | 避雷网14热镀锌圆钢 | m | 1619.742 | 1619.742 | 4.45
339 | 270605000 | 接地端子板 | 块 | 4 | 4.000 | 12.82
340 | 270605000 | 接地端子板或测试卡 | 块 | 8 | 8.000 | 12.82
341 | 282703001.2 | 屏蔽软线RVVP-3x1.5mm2 | m | 123.134 | 123.134 | 6.49
342 | 282716000 | 电话线缆 HYA-2x0.5mm2 | m | 26.775 | 26.775 | 2.04
343 | 290702000.1 | 户内热缩式电缆终端头 NH-YJV-5*16mm2 | 套 | 2.04 | 2.040 | 16.04
344 | 290702000.1 | 户内热缩式电缆终端头 NH-YJV-5X16mm2 | 套 | 6.12 | 6.120 | 16.04
345 | 290702000.2 | 户内热缩式电缆终端头 YJV-3*120+1*70mm2 | 套 | 2.04 | 2.040 | 45.92
346 | 290702000.2 | 户内热缩式电缆终端头 ZR-YJV-3*120+2*70mm2 | 套 | 6.12 | 6.120 | 61.8
347 | 290702000.3 | 户内热缩式电缆终端头 YJV-3*25+1*16mm2 | 套 | 2.04 | 2.040 | 21
348 | 290702000.3 | 户内热缩式电缆终端头 ZR-YJV-3*70+2*35mm2 | 套 | 6.12 | 6.120 | 35
349 | 290702000.4 | 户内热缩式电缆终端头 YJV-3*35+1*16mm2 | 套 | 4.08 | 4.080 | 23.34
350 | 290702000.4 | 户内热缩式电缆终端头 ZR-YJV-5*16mm2 | 套 | 24.48 | 24.480 | 15.57
351 | 290702000.4 | 户内热缩式电缆终端头 ZR-YJV-5*16mm2 | 套 | 48.96 | 48.960 | 16.04
352 | 290702000.5 | 户内热缩式电缆终端头 YJV-3*50+1*25mm2 | 套 | 2.04 | 2.040 | 26.29
353 | 290702000.6 | 户内热缩式电缆终端头 YJV-4*70+1*35mm2 | 套 | 2.04 | 2.040 | 44.8
354 | 290702000.7 | 户内热缩式电缆终端头 YJV-5*16mm2 | 套 | 8.16 | 8.160 | 15.57
355 | 300703001 | 消防报警电话 | 部 | 18.18 | 18.180 | 130
356 | 301302000 | 单口信息插座 | 个 | 2.04 | 2.040 | 20.35
357 | 331102000 | 不锈钢消防水箱3*4*2.5m | 个 | 1 | 1.000 | 33000
358 | 500102001.1 | 排气扇 ST-8-2 | 台 | 13 | 13.000 | 290
359 | 500102001.2 | 排气扇 ST-8-3 | 台 | 8 | 8.000 | 360
360 | 500102001 | 排风扇 | 台 | 2 | 2.000 | 75.2
主要材料及价格表 | 主要材料及价格表 | 主要材料及价格表 | 主要材料及价格表 | 主要材料及价格表 | 主要材料及价格表 | 主要材料及价格表 | 主要材料及价格表
工程名称:钦州港冷链保税交易中心安装工程 | 工程名称:钦州港冷链保税交易中心安装工程 | 工程名称:钦州港冷链保税交易中心安装工程 | 工程名称:钦州港冷链保税交易中心安装工程 | 工程名称:钦州港冷链保税交易中心安装工程 | 第11页 共18页 | 第11页 共18页 | 第11页 共18页
序号 | 材料编码 | 项目名称及规格、型号等特殊要求 | 单位 | 数量 | 数量 | 单价（元）
361 | 550117001.10 | AP1配电箱 | 台 | 1 | 1.000 | 2038
362 | 550117001.10 | AT-PY配电箱 | 台 | 2 | 2.000 | 8471
363 | 550117001.11 | AP2配电箱 | 台 | 1 | 1.000 | 1004
364 | 550117001.12 | APFK1配电箱 | 台 | 1 | 1.000 | 6380
365 | 550117001.13 | AT2配电箱 | 台 | 1 | 1.000 | 8800
366 | 550117001.15 | AT-PY2配电箱 | 台 | 1 | 1.000 | 7249
367 | 550117001.1 | ALEJ应急配电箱 | 台 | 1 | 1.000 | 8169
368 | 550117001.1 | ATZ1/2低压开关柜 | 台 | 2 | 2.000 | 8360
369 | 550117001.1 | YJ应急照明集中电源配电箱 | 台 | 2 | 2.000 | 450
370 | 550117001.1 | YJ应急照明集中电源配电箱 | 台 | 4 | 4.000 | 450
371 | 550117001.1 | 配电箱 ALX | 台 | 1 | 1.000 | 3157
372 | 550117001.2 | ALJ照明配电箱 | 台 | 1 | 1.000 | 1716
373 | 550117001.2 | CCDX配电箱 | 台 | 1 | 1.000 | 780
374 | 550117001.2 | 应急照明集中电源箱YJ | 台 | 1 | 1.000 | 3000
375 | 550117001.3 | YJ应急照明集中电源配电箱 | 台 | 1 | 1.000 | 450
376 | 550117001.3 | YJ应急照明集中电源配电箱 | 台 | 5 | 5.000 | 450
377 | 550117001.3 | 照明配电箱 AL | 台 | 1 | 1.000 | 1072
378 | 550117001.4 | AL3照明配电箱 | 台 | 1 | 1.000 | 928
379 | 550117001.4 | AL3照明配电箱 | 台 | 2 | 2.000 | 928
380 | 550117001.5 | AL3照明配电箱 | 台 | 1 | 1.000 | 920
381 | 550117001.5 | AP1配电箱 | 台 | 2 | 2.000 | 1691
382 | 550117001.5 | APFK1配电箱 | 台 | 1 | 1.000 | 6380
383 | 550117001.6 | APFK1配电箱 | 台 | 1 | 1.000 | 6380
384 | 550117001.6 | APFK1配电箱 | 台 | 1 | 1.000 | 8992
385 | 550117001.7 | APZ1低压开关柜 | 台 | 1 | 1.000 | 11550
386 | 550117001.7 | AP配电箱 | 台 | 1 | 1.000 | 756
387 | 550117001.8 | AP配电箱 | 台 | 2 | 2.000 | 756
388 | 550117001.8 | AT1配电箱 | 台 | 1 | 1.000 | 8690
389 | 550117001.8 | AT1配电箱 | 台 | 1 | 1.000 | 8800
390 | 550117001.9 | AT1配电箱 | 台 | 2 | 2.000 | 8800
391 | 550117001.9 | AT-PY配电箱 | 台 | 1 | 1.000 | 9350
392 | 550117001 | AP1配电箱 | 台 | 1 | 1.000 | 1690.92
393 | 550117001 | 路灯照明箱 ALD | 台 | 1 | 1.000 | 4726
394 | 550117001 | 照明配电箱 AL | 台 | 1 | 1.000 | 1072
395 | 550117001 | 照明配电箱 AL | 台 | 1 | 1.000 | 1144
396 | 550910000.1 | 局部等电位联接端子箱LEB | 个 | 3 | 3.000 | 16.9
主要材料及价格表 | 主要材料及价格表 | 主要材料及价格表 | 主要材料及价格表 | 主要材料及价格表 | 主要材料及价格表 | 主要材料及价格表 | 主要材料及价格表
工程名称:钦州港冷链保税交易中心安装工程 | 工程名称:钦州港冷链保税交易中心安装工程 | 工程名称:钦州港冷链保税交易中心安装工程 | 工程名称:钦州港冷链保税交易中心安装工程 | 工程名称:钦州港冷链保税交易中心安装工程 | 第12页 共18页 | 第12页 共18页 | 第12页 共18页
序号 | 材料编码 | 项目名称及规格、型号等特殊要求 | 单位 | 数量 | 数量 | 单价（元）
397 | 550910000.1 | 卫生间局部等电位联接端子箱LEB | 个 | 9 | 9.000 | 30
398 | 550910000.2 | 总等电位联接端子箱MEB | 个 | 12 | 12.000 | 30
399 | 550910000 | 总等电位联接端子箱MEB | 个 | 2 | 2.000 | 30
400 | 550911000 | XFX消防隔离接线箱（非标） | 台 | 1 | 1.000 | 350
401 | B1-0804 | 单级离心泵及离心式耐腐蚀泵 设备重量（t以内）0.2 | 台 | 2 | 2.000 | 3600
402 | B4-0268.1 | ALZ低压柜 | 台 | 3 | 3.000 | 11550
403 | B4-0268.2 | APZ1低压柜 | 台 | 1 | 1.000 | 12760
404 | B4-0268.2 | APZ1低压柜 | 台 | 1 | 1.000 | 12980
405 | B4-0268.2 | APZ1低压柜 | 台 | 1 | 1.000 | 12650
406 | B4-0268.3 | APZ2低压柜 | 台 | 2 | 2.000 | 8360
407 | B4-0268.3 | APZ2低压柜 | 台 | 1 | 1.000 | 8525
408 | B4-0268.4 | ATZ1/2低压柜 | 台 | 6 | 6.000 | 8250
409 | B5-0520 | 就地远传液位计 | 套 | 2 | 2.000 | 500
410 | B5-0523 | 电磁流量计 | 套 | 1 | 1.000 | 286
411 | B5-1009 | 防火卷帘门控制器 | 台 | 16 | 16.000 | 650
412 | B6-0038 | 消防箱玻璃管远传液位计 | 台 | 1 | 1.000 | 475
413 | B7-0060.1 | BT35-11-3.15防爆式轴流风机 | 台 | 3 | 3.000 | 1950
414 | B7-0060.2 | DWTI-5屋顶风机 | 台 | 7 | 7.000 | 3200
415 | B7-0060.3 | T35-11-2.8轴流风机 | 台 | 2 | 2.000 | 603
416 | B7-0060.3 | T35-11-5轴流风机 | 台 | 2 | 2.000 | 1160
417 | B7-0068 | GYF-I-12排烟风机 | 台 | 2 | 2.000 | 6800
418 | Z010000103.1 | 槽钢(综合) | kg | 3214.164 | 3214.164 | 4.03
419 | Z010000103.2 | 角钢(综合) | kg | 601.582 | 601.582 | 3.98
420 | Z010000103 | 镀锌角钢∠50*5 | kg | 1087.073 | 1087.073 | 4.66
421 | Z010000103 | 镀锌角钢∠50*5 | kg | 502.398 | 502.398 | 4.66
422 | Z010902001 | 圆钢HPB300 10以内(综合) | t | 0.315 | 0.315 | 3641.9
423 | Z010902002 | 圆钢HPB300 10以上(综合) | t | 0.786 | 0.786 | 3660.13
424 | Z012902035 | 钢板 10~16mm | kg | 90.54 | 90.540 | 4.22
425 | Z012902035 | 钢板 10~16mm | kg | 24.6 | 24.600 | 4.3
426 | Z012902037.1 | 钢板 10~20mm | kg | 556.41 | 556.410 | 4.22
427 | Z012906003 | 镀锌钢板 1.0mm | ㎡ | 452.025 | 452.025 | 40.41
428 | Z012906003 | 镀锌钢板 1mm | ㎡ | 1106.341 | 1106.341 | 40.41
429 | Z012906004 | 镀锌钢板 1.2mm | ㎡ | 809.141 | 809.141 | 48.51
430 | Z130105001 | 酚醛调和漆（各色） | kg | 145.805 | 145.805 | 10.34
431 | Z130105001 | 酚醛调和漆（各色） | kg | 15.383 | 15.383 | 10.34
432 | Z130507003 | 酚醛防锈漆 （各种颜色） | kg | 17.434 | 17.434 | 11.06
主要材料及价格表 | 主要材料及价格表 | 主要材料及价格表 | 主要材料及价格表 | 主要材料及价格表 | 主要材料及价格表 | 主要材料及价格表 | 主要材料及价格表
工程名称:钦州港冷链保税交易中心安装工程 | 工程名称:钦州港冷链保税交易中心安装工程 | 工程名称:钦州港冷链保税交易中心安装工程 | 工程名称:钦州港冷链保税交易中心安装工程 | 工程名称:钦州港冷链保税交易中心安装工程 | 第13页 共18页 | 第13页 共18页 | 第13页 共18页
序号 | 材料编码 | 项目名称及规格、型号等特殊要求 | 单位 | 数量 | 数量 | 单价（元）
433 | Z130507003 | 酚醛防锈漆 （各种颜色） | kg | 67.118 | 67.118 | 11.06
434 | Z130507003 | 酚醛防锈漆 （各种颜色） | kg | 1.8 | 1.800 | 11.19
435 | Z130507011 | 醇酸防锈漆 C53-1 | kg | 17.235 | 17.235 | 10.9
436 | Z130507011 | 醇酸防锈漆 C53-1 | kg | 19.543 | 19.543 | 12.07
437 | Z130507011 | 醇酸防锈漆 C53-1 | kg | 42.155 | 42.155 | 10.9
438 | Z130507011 | 醇酸防锈漆 C53-1 | kg | 31.589 | 31.589 | 12.07
439 | Z133101002 | 石油沥青 10# | kg | 457.564 | 457.564 | 4.14
440 | Z150705002 | 玻璃布 0.2mm | ㎡ | 180.898 | 180.898 | 1.4
441 | Z151308001 | 可发性聚氨酯泡沫塑料 | kg | 473.75 | 473.750 | 22.4
442 | Z170102000.1 | 焊接钢管（综合) | kg | 294.03 | 294.030 | 4.16
443 | Z170102000 | 焊接钢管（综合) | kg | 66 | 66.000 | 4.16
444 | Z170303000.1 | 镀锌钢管 SC20*1.6mm | m | 41.015 | 41.015 | 3.63
445 | Z170303000.1 | 镀锌钢管 SC20*1.6 | m | 828.315 | 828.315 | 3.63
446 | Z170303000.1 | 镀锌钢管 SC25*1.6mm2 | m | 24.205 | 24.205 | 4.58
447 | Z170303000.2 | 镀锌钢管 SC25*1.6mm | m | 45.753 | 45.753 | 4.58
448 | Z170303000.2 | 镀锌钢管 SC25*1.6 | m | 219.771 | 219.771 | 4.58
449 | Z170303000.2 | 镀锌钢管SC20*1.6mm2 | m | 158.62 | 158.620 | 3.63
450 | Z170303000.3 | 镀锌钢管 SC32*1.6 | m | 9.579 | 9.579 | 5.97
451 | Z170303000.4 | 镀锌钢管 SC40*1.6 | m | 6.788 | 6.788 | 7.54
452 | Z170303000 | 镀锌钢管SC20*1.6mm2 | m | 10.156 | 10.156 | 3.63
453 | Z171901000 | 金属软管 | m | 25 | 25.000 | 6
454 | Z182105000.1 | 金属波纹管 DN150 | 个 | 3 | 3.000 | 576
455 | Z182105000.2 | 金属波纹管 DN65 | 个 | 3 | 3.000 | 380
456 | Z182105000 | 金属波纹管 DN150 | 个 | 3 | 3.000 | 576
457 | Z182105000 | 可挠性橡胶软接头DN200 | 个 | 4 | 4.000 | 586
458 | Z182902000 | U-PVC塑料套管dn160 | m | 0.9 | 0.900 | 29.51
459 | Z200109009 | 平焊法兰1.0MPaDN100 | 片 | 10 | 10.000 | 37.78
460 | Z210901000 | 立式洗脸盆(陶瓷) | 个 | 16.16 | 16.160 | 147
461 | Z245904000.2 | 仪表接头 | 套 | 6 | 6.000 | 3.84
462 | Z245904000 | 仪表接头 | 套 | 6 | 6.000 | 3.84
463 | Z250001001.10 | 安全出口标志灯 LED型,2W DC24V,A型灯具 | 套 | 38.38 | 38.380 | 55
464 | Z250001001.10 | 应急LED灯BTG01-30W | 套 | 2.02 | 2.020 | 130
465 | Z250001001.11 | 应急壁灯(BTG01-18W) | 套 | 6.06 | 6.060 | 83
466 | Z250001001.12 | LED灯(大功率)ZRT8SFDA36w | 套 | 7.07 | 7.070 | 87.16
467 | Z250001001.13 | LED防爆一体灯(CCd98-60W) | 套 | 2.02 | 2.020 | 135
468 | Z250001001.13 | 楼层指示灯 LED型,2W DC24V,A型灯具 | 套 | 12.12 | 12.120 | 55
主要材料及价格表 | 主要材料及价格表 | 主要材料及价格表 | 主要材料及价格表 | 主要材料及价格表 | 主要材料及价格表 | 主要材料及价格表 | 主要材料及价格表
工程名称:钦州港冷链保税交易中心安装工程 | 工程名称:钦州港冷链保税交易中心安装工程 | 工程名称:钦州港冷链保税交易中心安装工程 | 工程名称:钦州港冷链保税交易中心安装工程 | 工程名称:钦州港冷链保税交易中心安装工程 | 第14页 共18页 | 第14页 共18页 | 第14页 共18页
序号 | 材料编码 | 项目名称及规格、型号等特殊要求 | 单位 | 数量 | 数量 | 单价（元）
469 | Z250001001.14 | 普通吸顶灯BXDD-NAE60-10W | 套 | 44.44 | 44.440 | 60.6
470 | Z250001001.15 | 三防LED工厂灯BGP01-60W | 套 | 121.2 | 121.200 | 265
471 | Z250001001.1 | 安全出口标志灯 LED型,2W DC24V,A型灯具 | 套 | 5.05 | 5.050 | 55
472 | Z250001001.1 | 安全出口标志灯(LED型,2W DC24V,A型灯具) | 套 | 28.28 | 28.280 | 55
473 | Z250001001.1 | 节能灯 三基色光源 20W | 套 | 3.03 | 3.030 | 31.38
474 | Z250001001.1 | 疏散标志灯 LED型,2W DC24V,A型 | 套 | 53.53 | 53.530 | 55
475 | Z250001001.2 | 节能灯 三基色光源 22W | 套 | 4.04 | 4.040 | 34.52
476 | Z250001001.2 | 密闭节能灯 三基色光源 13W | 套 | 1.01 | 1.010 | 18.8
477 | Z250001001.2 | 普通吸顶灯BXDD-NAE60-10W | 套 | 4.04 | 4.040 | 60.6
478 | Z250001001.2 | 疏散标志灯 LED型,2W DC24V,A型灯具 | 套 | 29.29 | 29.290 | 55
479 | Z250001001.3 | 密闭节能灯 三基色光源 13W | 套 | 1.01 | 1.010 | 18.8
480 | Z250001001.3 | 双管荧光灯 2×36W，配电子镇流器 | 套 | 1.01 | 1.010 | 52.99
481 | Z250001001.3 | 双头应急灯 LED型,2X5W DC24V,A型灯具 | 套 | 119.18 | 119.180 | 68
482 | Z250001001.3 | 双头应急灯 LED型,2X5W DC24V,A型灯具 | 套 | 4.04 | 4.040 | 68
483 | Z250001001.4 | 楼层指示灯 LED型,2W DC24V,A型灯具 | 套 | 9.09 | 9.090 | 55
484 | Z250001001.4 | 双管荧光灯 2×36W，配电子镇流器 | 套 | 1.01 | 1.010 | 52.99
485 | Z250001001.4 | 卫生间密闭吸顶灯LED-10W | 套 | 12.12 | 12.120 | 45
486 | Z250001001.4 | 应急LED灯BTG01-30W | 套 | 16.16 | 16.160 | 130
487 | Z250001001.5 | 普通吸顶灯BXDD-NAE60-10W | 套 | 56.56 | 56.560 | 60.6
488 | Z250001001.5 | 双头应急灯 LED型,2×5W DC24V,A型灯具 | 套 | 1.01 | 1.010 | 55
489 | Z250001001.5 | 应急LED灯BTG01-30W | 套 | 43.43 | 43.430 | 130
490 | Z250001001.6 | 三防LED工厂灯(BGP01-40W) | 套 | 79.79 | 79.790 | 180
491 | Z250001001.6 | 应急LED灯36W，配不燃玻璃罩,加装蓄电池,应急时间≥180min | 套 | 4.04 | 4.040 | 115
492 | Z250001001.6 | 应急壁灯BTG01-18W | 套 | 6.06 | 6.060 | 83
493 | Z250001001.7 | LED灯(大功率)ZRT8SFDA36w | 套 | 8.08 | 8.080 | 87.16
494 | Z250001001.7 | LED灯(大功率)双管 | 套 | 4.04 | 4.040 | 87.16
495 | Z250001001.7 | 疏散标志灯(LED型,2W DC24V,A型灯具) | 套 | 86.86 | 86.860 | 55
496 | Z250001001.8 | LED灯单管 BSF01-60WP-20W | 套 | 4.04 | 4.040 | 58
497 | Z250001001.8 | 双头应急灯(LED型,2X5W DC24V A型灯具) | 套 | 90.9 | 90.900 | 68
498 | Z250001001.9 | LED防爆一体灯 | 套 | 6.06 | 6.060 | 135
499 | Z250001001.9 | 卫生间密闭吸顶灯(LED-10W) | 套 | 6.06 | 6.060 | 45
500 | Z250001001 | IP65防水高棚灯60W | 套 | 1.01 | 1.010 | 65
501 | Z260501001.1 | 暗装单极单控开关 | 个 | 4.08 | 4.080 | 5.71
502 | Z260501001.1 | 暗装单控单联开关 | 个 | 4.08 | 4.080 | 5.71
503 | Z260501001.1 | 暗装单控单联跷板开关 | 个 | 10.2 | 10.200 | 5.71
504 | Z260501001.1 | 单联单控大翘板开关10A～250V | 个 | 2.04 | 2.040 | 5.71
主要材料及价格表 | 主要材料及价格表 | 主要材料及价格表 | 主要材料及价格表 | 主要材料及价格表 | 主要材料及价格表 | 主要材料及价格表 | 主要材料及价格表
工程名称:钦州港冷链保税交易中心安装工程 | 工程名称:钦州港冷链保税交易中心安装工程 | 工程名称:钦州港冷链保税交易中心安装工程 | 工程名称:钦州港冷链保税交易中心安装工程 | 工程名称:钦州港冷链保税交易中心安装工程 | 第15页 共18页 | 第15页 共18页 | 第15页 共18页
序号 | 材料编码 | 项目名称及规格、型号等特殊要求 | 单位 | 数量 | 数量 | 单价（元）
505 | Z260501001.2 | 暗装单极双控开关 | 个 | 5.1 | 5.100 | 8.18
506 | Z260501001.2 | 暗装单控三联开关 | 个 | 23.46 | 23.460 | 12.11
507 | Z260501001.2 | 暗装单控三联跷板开关 | 个 | 2.04 | 2.040 | 12.11
508 | Z260501001.2 | 三联单控大翘板开关10A～250V | 个 | 3.06 | 3.060 | 12.11
509 | Z260501001.3 | 暗装单控双联开关 | 个 | 14.28 | 14.280 | 8.18
510 | Z260501001.3 | 暗装单控双联跷板开关 | 个 | 6.12 | 6.120 | 8.18
511 | Z260501001.3 | 防水型单联单控开关 | 个 | 4.08 | 4.080 | 9.25
512 | Z260501001.3 | 双联单控大翘板开关10A～250V | 个 | 2.04 | 2.040 | 8.18
513 | Z260501001.4 | 防水型单联单控开关 | 个 | 6.12 | 6.120 | 9.25
514 | Z260501001.4 | 防水型单联单控跷板开关 | 个 | 13.26 | 13.260 | 9.25
515 | Z260501001.5 | 防水型三联单控跷板开关 | 个 | 7.14 | 7.140 | 15.65
516 | Z260501001.5 | 防水型双联单控开关 | 个 | 24.48 | 24.480 | 11.72
517 | Z260501001.6 | 防水型双联单控开关 | 个 | 10.2 | 10.200 | 11.72
518 | Z260501001.6 | 防水型双联单控跷板开关 | 个 | 6.12 | 6.120 | 11.72
519 | Z260501001.6 | 声光控延时开关 | 个 | 16.32 | 16.320 | 26.02
520 | Z260501001.7 | 声光控延时开关 | 个 | 25.5 | 25.500 | 26.02
521 | Z260501001 | 密闭防水单极单联跷板开关10A～250V | 个 | 1.02 | 1.020 | 9.25
522 | Z264101001.1 | 安全型二、三极插座 250V 10A | 套 | 16.32 | 16.320 | 9.95
523 | Z264101001.1 | 安全型二三极插座 | 套 | 10.2 | 10.200 | 9.95
524 | Z264101001.1 | 二三极两用插座 | 套 | 58.14 | 58.140 | 9.95
525 | Z264101001.2 | 空调插座250V 16A，安全型 3孔 | 套 | 3.06 | 3.060 | 9.73
526 | Z264101001.2 | 冷藏车充电插座 | 套 | 34.68 | 34.680 | 49
527 | Z264101001 | 二三极两用插座 | 套 | 19.38 | 19.380 | 9.95
528 | Z270603001 | -40*4热镀锌扁钢 | m | 206.157 | 206.157 | 5.98
529 | Z280301000.1 | NH-BV-380/220V-2.5mm2 | m | 3274.582 | 3274.582 | 2.83
530 | Z280301000.1 | 报警总线 ZN-RVS-2x1.5mm2 | m | 27.432 | 27.432 | 2.65
531 | Z280301000.1 | 动力线路 BV-4mm2 | m | 365.81 | 365.810 | 3.13
532 | Z280301000.1 | 配线 ZN-RVVS-2x2.5mm2 | m | 4623.361 | 4623.361 | 4.4
533 | Z280301000.1 | 铜芯塑料绝缘导线BV-2.5mm2 | m | 224.856 | 224.856 | 1.97
534 | Z280301000.1 | 铜芯塑料绝缘导线ZN-RVS-2×2.5m㎡ | m | 103.864 | 103.864 | 4.4
535 | Z280301000.2 | 电源线 ZN-BV-2.5mm2 | m | 44.885 | 44.885 | 2.83
536 | Z280301000.2 | 动力线路 BV-380/220V-4mm2 | m | 2610.143 | 2610.143 | 3.13
537 | Z280301000.2 | 铜芯塑料绝缘导线 ZN-RVS-3x1.5mm2 | m | 36.504 | 36.504 | 4.01
538 | Z280301000.2 | 铜芯塑料绝缘导线BV-4mm2 | m | 208.215 | 208.215 | 3.13
539 | Z280301000.2 | 铜芯塑料绝缘导线ZN-RVVS-2×2.5m㎡ | m | 6277.208 | 6277.208 | 4.4
540 | Z280301000.2 | 铜芯塑料绝缘导线ZR-RVS-2x2.5mm2 | m | 95.904 | 95.904 | 3.16
主要材料及价格表 | 主要材料及价格表 | 主要材料及价格表 | 主要材料及价格表 | 主要材料及价格表 | 主要材料及价格表 | 主要材料及价格表 | 主要材料及价格表
工程名称:钦州港冷链保税交易中心安装工程 | 工程名称:钦州港冷链保税交易中心安装工程 | 工程名称:钦州港冷链保税交易中心安装工程 | 工程名称:钦州港冷链保税交易中心安装工程 | 工程名称:钦州港冷链保税交易中心安装工程 | 第16页 共18页 | 第16页 共18页 | 第16页 共18页
序号 | 材料编码 | 项目名称及规格、型号等特殊要求 | 单位 | 数量 | 数量 | 单价（元）
541 | Z280301000.3 | 火灾电话线 ZN-RVS-2x1.5mm2 | m | 28.534 | 28.534 | 2.65
542 | Z280301000.3 | 铜芯塑料绝缘导线NH-BV-2.5mm2 | m | 110.808 | 110.808 | 2.83
543 | Z280301000.3 | 铜芯塑料绝缘导线NH-RVS-2*2.5mm2 | m | 8121.254 | 8121.254 | 4.4
544 | Z280301000.3 | 铜芯塑料绝缘导线ZN-RVVS-2x2.5mm2 | m | 270.518 | 270.518 | 4.4
545 | Z280301000.4 | 照明配线 BV-2.5mm2 | m | 4113.893 | 4113.893 | 1.97
546 | Z280301000.4 | 照明线 BV-380/220V-2.5mm2 | m | 7372.199 | 7372.199 | 1.97
547 | Z280301000.5 | 照明线路 ZR-BV-4mm2 | m | 108 | 108.000 | 3.23
548 | Z280301000 | 配线 ZN-RVVS-2x2.5mm2 | m | 4047.408 | 4047.408 | 4.4
549 | Z280301000 | 铜芯塑料绝缘导线BV-2.5mm2 | m | 40.37 | 40.370 | 1.97
550 | Z280311000 | 超五类屏蔽双绞线 | m | 26.775 | 26.775 | 2.5
551 | Z281100000.10 | 交联聚乙烯铜芯电缆 YJV-4*2.5mm2 | m | 139.501 | 139.501 | 10.63
552 | Z281100000.10 | 阻燃交联聚乙烯铜芯电缆ZR-YJV-5X16mm2 | m | 918.524 | 918.524 | 65.36
553 | Z281100000.13 | 交联聚乙烯铜芯电缆 ZR-YJV-5*6mm2 | m | 2456.472 | 2456.472 | 28.76
554 | Z281100000.14 | 交联聚乙烯铜芯电缆 ZR-YJV-5*6mm2 | m | 1359.46 | 1359.460 | 28.76
555 | Z281100000.14 | 耐火交联聚乙烯铜芯电缆 NH-YJV-4X10mm2 | m | 29.492 | 29.492 | 38.04
556 | Z281100000.15 | 耐火交联聚乙烯铜芯电缆 NH-YJV-4X10mm2 | m | 14.281 | 14.281 | 38.04
557 | Z281100000.15 | 耐火交联聚乙烯铜芯电缆 NH-YJV-5×16mm2 | m | 477.003 | 477.003 | 71.73
558 | Z281100000.16 | 耐火交联聚乙烯铜芯电缆 NH-YJV-5×16mm2 | m | 52.035 | 52.035 | 71.73
559 | Z281100000.16 | 耐火交联聚乙烯铜芯电缆 NH-YJV-5×6mm2 | m | 29.674 | 29.674 | 35.32
560 | Z281100000.16 | 耐火交联聚乙烯铜芯电缆 NH-YJV-5×6mm2 | m | 42.42 | 42.420 | 35.44
561 | Z281100000.17 | 耐火交联聚乙烯铜芯电缆 NH-YJV-5×6mm2 | m | 114.908 | 114.908 | 35.32
562 | Z281100000.17 | 耐火交联聚乙烯铜芯电缆 NH-YJV-5X4mm2 | m | 330.351 | 330.351 | 24.58
563 | Z281100000.18 | 耐火交联聚乙烯铜芯电缆 NH-YJV-5X4mm2 | m | 142.865 | 142.865 | 24.58
564 | Z281100000.1 | 电力电缆 YJV-3×4mm2 | m | 18.442 | 18.442 | 12.62
565 | Z281100000.1 | 电力电缆 ZN-YJV-3*4mm2 | m | 399.556 | 399.556 | 16.61
566 | Z281100000.1 | 电源线 ZN-YJV-2*4mm2 | m | 165.448 | 165.448 | 11.89
567 | Z281100000.1 | 铜芯电力电缆普通敷设 ZN-YJV-2x4mm2 | m | 1108.95 | 1108.950 | 11.89
568 | Z281100000.2 | 电力电缆ZN-YJV-2*4mm2 | m | 175.134 | 175.134 | 11.89
569 | Z281100000.2 | 交联聚乙烯铜芯电缆 YJV-4*2.5mm2 | m | 71.538 | 71.538 | 10.63
570 | Z281100000.2 | 铜芯电力电缆普通敷设 ZN-YJV-3x4mm2 | m | 550.066 | 550.066 | 16.61
571 | Z281100000.2 | 重型橡套耐油软电缆 YCW-3×4mm2 | m | 15.453 | 15.453 | 13.4
572 | Z281100000.3 | 耐火交联聚乙烯铜芯电缆 NH-YJV-5X10mm2 | m | 21.715 | 21.715 | 47.27
573 | Z281100000.4 | 消防监控电源线 ZN-YJV-3*4mm2 | m | 12.514 | 12.514 | 16.61
574 | Z281100000.5 | 阻燃交联聚乙烯铜芯电缆ZR-YJV-5X10mm2 | m | 11.807 | 11.807 | 43.02
575 | Z281100000.8 | 阻燃交联聚乙烯铜芯电缆ZR-YJV-5X10mm2 | m | 292.143 | 292.143 | 43.02
576 | Z281100000.9 | 阻燃交联聚乙烯铜芯电缆ZR-YJV-5X10mm2 | m | 167.599 | 167.599 | 43.02
主要材料及价格表 | 主要材料及价格表 | 主要材料及价格表 | 主要材料及价格表 | 主要材料及价格表 | 主要材料及价格表 | 主要材料及价格表 | 主要材料及价格表
工程名称:钦州港冷链保税交易中心安装工程 | 工程名称:钦州港冷链保税交易中心安装工程 | 工程名称:钦州港冷链保税交易中心安装工程 | 工程名称:钦州港冷链保税交易中心安装工程 | 工程名称:钦州港冷链保税交易中心安装工程 | 第17页 共18页 | 第17页 共18页 | 第17页 共18页
序号 | 材料编码 | 项目名称及规格、型号等特殊要求 | 单位 | 数量 | 数量 | 单价（元）
577 | Z281100000.9 | 阻燃交联聚乙烯铜芯电缆ZR-YJV-5X16mm2 | m | 1768.611 | 1768.611 | 65.36
578 | Z281128000.1 | 控制电缆ZN-KYJV-7X1.5mm2 | m | 26.187 | 26.187 | 22.3
579 | Z281128000.1 | 控制电缆ZN-KYJV-7X2.5mm2 | m | 124.236 | 124.236 | 26.14
580 | Z281128000.2 | 控制电缆ZN-KYJV-7X2.5mm2 | m | 114.898 | 114.898 | 26.14
581 | Z281128000.3 | 铜芯控制电缆 KYJV-3x1.5 | m | 207.435 | 207.435 | 6.13
582 | Z281128000.4 | 铜芯控制电缆 KYJV-4x1.5 | m | 188.191 | 188.191 | 8.27
583 | Z281128000 | 控制电缆ZN-KYJV-7X2.5mm2 | m | 113.619 | 113.619 | 26.14
584 | Z281128000 | 控制电缆敷设 ZN-KYJV-7×2.5mm2 | m | 808.945 | 808.945 | 26.14
585 | Z281128000 | 手动直启线 ZN-KYJV-7X1.5mm2 | m | 37.19 | 37.190 | 22.2
586 | Z281128000 | 铜芯控制电缆 KYJV-3x1.5 | m | 53.491 | 53.491 | 6.13
587 | Z282901000 | HDMI高清视频线 | m | 140.669 | 140.669 | 10.3
588 | Z290101000.1 | 100*50*1.0mm防火不锈钢桥架(含盖板) | m | 47.898 | 47.898 | 66.2
589 | Z290101000.1 | 100*50*1.0mm防火不锈钢桥架 | m | 49.567 | 49.567 | 66.2
590 | Z290101000.1 | 100*50mm防火不锈钢桥架 | m | 172.559 | 172.559 | 66.2
591 | Z290101000.1 | 防火不锈钢桥架100*50*1.0mm(含盖板) | m | 5.507 | 5.507 | 66.2
592 | Z290101000.2 | 200*100*1.2mm防火不锈钢桥架(含盖板) | m | 95.917 | 95.917 | 159.5
593 | Z290101000.2 | 200*100*1.2mm防火不锈钢桥架 | m | 149.383 | 149.383 | 159.5
594 | Z290101000.2 | 防火不锈钢桥架200*100*1.2mm(含盖板) | m | 26.813 | 26.813 | 159.5
595 | Z290101000.4 | 500*200*1.5mm防火不锈钢桥架 | m | 117.926 | 117.926 | 445.5
596 | Z290101000.4 | 600*200*1.5mm防火不锈钢桥架(含盖板) | m | 93.324 | 93.324 | 511.5
597 | Z290101000.4 | 防火不锈钢桥架300*150*1.2mm(含盖板) | m | 43.215 | 43.215 | 226.6
598 | Z290101000.5 | 600*200*1.5mm防火不锈钢桥架 | m | 45.697 | 45.697 | 511.5
599 | Z290101000.5 | 防火不锈钢桥架400*150*2.0mm(含盖板) | m | 81.807 | 81.807 | 528
600 | Z290604000 | 刚性阻燃塑料管 PC20*1.4mm | m | 34.54 | 34.540 | 1.26
601 | Z291112001 | 接线盒 | 个 | 4.04 | 4.040 | 1.68
602 | Z291115001 | XFXJ消防隔离接线箱（非标） | 个 | 1 | 1.000 | 750
603 | Z291115001 | XFX消防隔离接线箱 | 个 | 4 | 4.000 | 750
604 | Z291115001 | 综合弱电箱RD | 个 | 2 | 2.000 | 120
605 | Z301303001 | 电话插座（单口） | 个 | 2.04 | 2.040 | 11.24
606 | B1-0804换 | 消防泵 XBD7/70-200-435(Z)(L) | 台 | 2 | 2.000 | 28019.99
607 | B4-0268.3 | 制冷机房3#低压开关柜 | 台 | 1 | 1.000 | 12550
608 | B7-0060.1 | BT35-11-3.15防爆式轴流风机 | 台 | 1 | 1.000 | 1950
609 | B7-0060.2 | DWTI-5屋顶风机 | 台 | 2 | 2.000 | 3993
610 | B7-0060.3 | T35-11-2.8轴流风机 | 台 | 1 | 1.000 | 608
611 | B7-0060.4 | AHE-60D新风换气机 | 台 | 4 | 4.000 | 9000
612 | B7-0061 | GYF-I-6.5排烟风机 | 台 | 1 | 1.000 | 2800
主要材料及价格表 | 主要材料及价格表 | 主要材料及价格表 | 主要材料及价格表 | 主要材料及价格表 | 主要材料及价格表 | 主要材料及价格表 | 主要材料及价格表
工程名称:钦州港冷链保税交易中心安装工程 | 工程名称:钦州港冷链保税交易中心安装工程 | 工程名称:钦州港冷链保税交易中心安装工程 | 工程名称:钦州港冷链保税交易中心安装工程 | 工程名称:钦州港冷链保税交易中心安装工程 | 第18页 共18页 | 第18页 共18页 | 第18页 共18页
序号 | 材料编码 | 项目名称及规格、型号等特殊要求 | 单位 | 数量 | 数量 | 单价（元）
613 | B7-0063 | GYF-I-12排烟风机 | 台 | 1 | 1.000 | 8600
614 | B7-0068 | GYF-I-12排烟风机 | 台 | 1 | 1.000 | 5992